## Caratteristiche
Potenza Nominale (W) | Pot. Equiv. Sorg. Tradizionale (W) | Base | Temperatura Colore (K) | Flusso Luminoso Nominale (lm) | Flusso Luminoso Utile (lm) | Intensità Luminosa Max (cd) | Fascio Luminoso (°) | Altezza (mm) | Diametro/Larghezza (mm) | Cod_Articolo | Barcode | Pz_x_Conf | Tempo di Avvio al 60% Nom-Max (s) | Numero Cicli Accensione | Compatibile Dimmers | Vita Nominale/Caratt. (h) | Contenuto Mercurio (mg) | Classe Efficienza Energetica | Indice di protezione IP | Lunghezza (mm) | Tensione di Alim. (V) | Tensione di Alim. Max (V) | Cod_FW | Desc_FW | am_float1 | CatalogoWeb | Data_Creazione | Frequenza di Alimentazione (Hz) | Resistenza agli urti IK | Descri_Articolo | Accessori | Batteria | Durata batteria max (h) | Durata batteria min (h) | Materiale Corpo | Tempo di ricarica (h) | Diametro foro (mm) | Prezzo | Stato
| - |  |  |  |  | - | - |  |  | 100101 |  | 10 | - | - | - | [5 empty] | - | - | FW08 | 08 - Alogene | 0 | FALSE | 2009-03-17 |  |  | Alo J BLV 300w 240v 119mm
- | - | - | - | - | - | - | - | - | - | 100301 |  | 50 | - | - | - | - | - | - |  |  | - | - | FW08 | 08 - Alogene | 0 | FALSE | 2009-03-17 |  |  | Alo J BLV 500w 240v 119mm
100 | - | E27 | 2900 | 1500 |  | - | - | 70 | 50 | 100E27 |  | 10 | Istantanea 100% | - | SI | 2000 | ASSENTE |  |  |  | - | - | FW08 | 08 - Alogene | 0 | FALSE | 2009-03-17 |  |  | Alo Dicro 100W E27 230V
20 | - | GU5.3 | 2900 | 510 |  | 510 | - | 45 | 50 | 102151 |  | 50 | Istantanea 100% | - | SI | 3500 | ASSENTE |  |  |  | 12 | 12 | FW08 | 08 - Alogene | 0 | FALSE | 2009-03-17 |  |  | Alo Reflekto BAB FG 20w NERO
20 | - | GU5.3 | 2900 | 510 |  | 510 | - | 45 | 50 | 102251 | 4041061011761 | 50 | Istantanea 100% | - | SI | 3500 | ASSENTE |  |  |  | 12 | 12 | FW08 | 08 - Alogene | 0 | FALSE | 2009-03-17 |  |  | Alo Reflekto BAB FG 20w Argento
| - |  |  |  |  | - | - |  |  | 103041 | 4041061011839 | 15 | - | - | - | [5 empty] | - | - | FW08 | 08 - Alogene | 0 | FALSE | 2004-01-22 |  |  | Alo Par20 50w E27 10° 240v
| - |  |  |  |  | - | - |  |  | 103042 | 4041061014687 | 15 | - | - | - | [5 empty] | - | - | FW08 | 08 - Alogene | 0 | FALSE | 2009-03-17 |  |  | Alo Par20 50W E27 25° 240V
35 | - | GU5.3 | 2950 | 1200 | - | 1200 | - | 45 | 50 | 103151 | 103151 | 50 | Istantanea 100% | - | SI | 3500 | ASSENTE |  |  |  | 12 | 12 | FW08 | 08 - Alogene | 0 | FALSE | 2009-03-17 |  |  | Alo Reflekto FMW FG 35W NERO
50 | - | GU10 | 3000 | 950 |  | 950 | - | 53 | 50 | 103172 | 4041061058506 | 20 | Istantanea 100% | - | SI | 2000 | ASSENTE |  |  |  | 230 | 230 | FW08 | 08 - Alogene | 0 | FALSE | 2004-07-12 |  |  | Alo JDR 50W 240V 35° GU10
35 | - | GU5.3 | 2950 | 1200 | - | 1200 | - | 45 | 50 | 103251 | 4041061000703 | 50 | Istantanea 100% | - | SI | 3500 | ASSENTE |  |  |  | 12 | 12 | FW08 | 08 - Alogene | 0 | FALSE | 2009-03-17 |  |  | Alo Reflekto FMW FG 35w Argento
50 | - | GZ10 | 3000 | 900 |  | 900 | - | 52 | 50 | 103672 | 4041061058483 | 20 | Istantanea 100% | - | SI | 2000 | ASSENTE |  |  |  | 230 | 230 | FW08 | 08 - Alogene | 0 | FALSE | 2005-01-31 |  |  | Alo JDR 50W Dicroico GZ10
50 | - | GU10 |  | 580 |  | 580 | - | 53 | 50 | 103751 | 4041061058407 | 10 | Istantanea 100% | - | SI | 2000 | ASSENTE |  |  |  | 230 | 230 | FW08 | 08 - Alogene | 0 | FALSE | 2004-10-22 |  |  | Alo JDR GIALLA 50w GU10
50 | - | GU10 |  | 560 |  | 560 | - | 53 | 50 | 103851 | 4041061058414 | 10 | Istantanea 100% | - | SI | 2000 | ASSENTE |  |  |  | 230 | 230 | FW08 | 08 - Alogene | 0 | FALSE | 2004-10-22 |  |  | Alo JDR VERDE 50w GU10
50 | - | GU10 |  | 605 |  | 605 | - | 53 | 50 | 103951 | 4041061058421 | 10 | Istantanea 100% | - | SI | 2000 | ASSENTE |  |  |  | 230 | 230 | FW08 | 08 - Alogene | 0 | FALSE | 2004-10-22 |  |  | Alo JDR ROSSO 50w GU10
50 | - | GU10 |  | 480 | - | 480 | - | 53 | 50 | 104051 | 4041061058438 | 10 | Istantanea 100% | - | SI | 2000 | ASSENTE |  |  |  | 230 | 230 | FW08 | 08 - Alogene | 0 | FALSE | 2004-10-22 |  |  | Alo JDR BLU 50W GU10
50 | - | GU10 |  | 590 | - | 590 | - | 53 | 50 | 104151 | 4041061058445 | 10 | Istantanea 100% | - | SI | 2000 | ASSENTE |  |  |  | 230 | 230 | FW08 | 08 - Alogene | 0 | FALSE | 2004-10-22 |  |  | Alo JDR ARANCIONE 50W GU10
50 | - | GU10 |  | 495 |  | 495 | - | 53 | 50 | 104251 | 4041061058452 | 10 | Istantanea 100% | - | SI | 2000 | ASSENTE |  |  |  | 230 | 230 | FW08 | 08 - Alogene | 0 | FALSE | 2004-10-22 |  |  | Alo JDR MAGENTA 50w GU10
35 | - | GY6.35 | 3000 | 600 |  | 600 | - | 44 | 12 | 104330 | 4041061014748 | 50 | Istantanea 100% | - | SI | 3000 | ASSENTE |  |  |  | 12 | 12 | FW08 | 08 - Alogene | 0 | FALSE | 2009-03-17 |  |  | Alo JC 35w 12v GY635 verticale
5 | - | G4 | 3000 | 60 |  | 60 | - | 33 | 10 | 104510 | 4041061004183 | 5 | Istantanea 100% | - | SI | 4000 | ASSENTE |  |  |  | 12 | 12 | FW08 | 08 - Alogene | 0 | FALSE | 2009-03-17 |  |  | Alo JC 5w 12v G4 orizzontale
10 | - | G4 | 3000 | 140 | - | 140 | - | 33 | 10 | 104610 | 4041061008525 | 50 | Istantanea 100% | - | SI | 3000 | ASSENTE |  |  |  | 12 | 12 | FW08 | 08 - Alogene | 0 | FALSE | 2009-03-17 |  |  | Alo JC 10w 12v G4 verticale
75 | - | GY6.35 | 3000 | 1350 |  | 1350 | - | 44 | 12 | 104730 | 4041061008730 | 50 | Istantanea 100% | - | SI | 3000 | ASSENTE |  |  |  | 12 | 12 | FW08 | 08 - Alogene | 0 | FALSE | 2009-03-17 |  |  | Alo JC 75w 12v GY635 verticale
50 | - | GU5.3 | 3000 | 1580 | - | 1580 | - | 45 | 50 | 105151 | 4041061008747 | 50 | Istantanea 100% | - | SI | 3500 | ASSENTE |  |  |  | 12 | 12 | FW08 | 08 - Alogene | 0 | FALSE | 2009-03-17 |  |  | Alo Reflekto EXN FG 50w NERO
50 | - | GU5.3 | 3000 | 3000 |  | 3000 | - | 45 | 50 | 105152 | 4041061000758 | 50 | Istantanea 100% | - | SI | 3500 | ASSENTE |  |  |  | 12 | 12 | FW08 | 08 - Alogene | 0 | FALSE | 2009-03-17 |  |  | Alo Reflekto EXZ FG 50w NERO
50 | - | GU5.3 | 3000 | 1580 |  | 1580 | - | 45 | 50 | 105251 | 4041061011570 | 50 | Istantanea 100% | - | SI | 3500 | ASSENTE |  |  |  | 12 | 12 | FW08 | 08 - Alogene | 0 | FALSE | 2009-03-17 |  |  | Alo Reflekto EXN FG 50W Argento
50 | - | GU5.3 | 3000 | 3000 |  | 3000 | - | 45 | 50 | 105252 | 4041061000789 | 50 | Istantanea 100% | - | SI | 3500 | ASSENTE |  |  |  | 12 | 12 | FW08 | 08 - Alogene | 0 | FALSE | 2003-11-21 |  |  | Alo Reflekto EXZ FG 50W Argento
| - |  |  |  | - | - | - |  |  | 105351 | 105351 | 50 | - | - | - | [5 empty] | - | - | FW08 | 08 - Alogene | 0 | FALSE | 2009-03-17 |  |  | Alo Superline FMW FG 35w
| - |  |  |  |  | - | - |  |  | 105353 | 105353 | 50 | - | - | - | [5 empty] | - | - | FW08 | 08 - Alogene | 0 | FALSE | 2009-03-17 |  |  | Alo Superline FMT FG 35w
50 | - | GU10 | 2900 | 1250 |  | 1250 | - | 53 | 50 | 106151 | 4041061059237 | 10 | Istantanea 100% | - | SI | 2000 | ASSENTE |  |  |  | 230 | 230 | FW08 | 08 - Alogene | 0 | FALSE | 2005-01-31 |  |  | Alo JDR 50w GU10 NERO
50 | - | GU10 | 2900 | 950 |  | 950 | - | 53 | 50 | 106451 | 4041061059244 | 10 | Istantanea 100% | - | SI | 2000 | ASSENTE |  |  |  | 230 | 230 | FW08 | 08 - Alogene | 0 | FALSE | 2005-01-31 |  |  | Alo JDR 50w GU10 Argento
| - |  |  |  |  | - | - |  |  | 106710 | 106710 | 50 | - | - | - | [5 empty] | - | - | FW08 | 08 - Alogene | 0 | FALSE | 2009-03-17 |  |  | Alo JC 150w 42v GY635 orizzontale
20 | - | GY6.35 | 3000 | 300 | - | 300 | - | 44 | 12 | 107130 | 107130 | 50 | Istantanea 100% | - | SI | 3000 | ASSENTE |  |  |  | 12 | 12 | FW08 | 08 - Alogene | 0 | FALSE | 2009-03-17 |  |  | Alo JC 20w 12v GY635 verticale
35 | - | G4 | 3000 | 600 |  | 600 | - | 33 | 10 | 107530 | 4041061014816 | 50 | Istantanea 100% | - | SI | 3000 | ASSENTE |  |  |  | 12 | 12 | FW08 | 08 - Alogene | 0 | FALSE | 2009-03-17 |  |  | Alo JC 35W 12V G4 verticale
| - |  |  |  |  | - | - |  |  | 107851 | 4041061011631 | 50 | - | - | - | [5 empty] | - | - | FW08 | 08 - Alogene | 0 | FALSE | 2009-03-17 |  |  | Alo Superline BAB FG 20w
| - |  |  |  |  | - | - |  |  | 108151 | 108151 | 50 | - | - | - | [5 empty] | - | - | FW08 | 08 - Alogene | 0 | FALSE | 2009-03-17 |  |  | Alo Superline EYC FG 75w
| - |  |  |  |  | - | - |  |  | 113022 |  | 15 | - | - | - | [5 empty] | - | - | FW08 | 08 - Alogene | 0 | FALSE | 2009-03-17 |  |  | Alo PDR30 75W E27 30° 240v
35 | - | GU4 | 2900 | 1050 |  | 1050 | - | 45 | 35 | 115051 | 4041061003605 | 10 | Istantanea 100% | - | SI | 3500 | ASSENTE |  |  |  | 12 | 12 | FW08 | 08 - Alogene | 0 | FALSE | 2004-03-08 |  |  | Alo Reflekto FTH FG 35w
35 | - | GU4 | 2900 | 2700 |  | 2700 | - | 45 | 35 | 115053 | 4041061003612 | 10 | Istantanea 100% | - | SI | 3500 | ASSENTE |  |  |  | 12 | 12 | FW08 | 08 - Alogene | 0 | FALSE | 2005-01-31 |  |  | Alo Reflekto FTE FG 35w
35 | - | GU4 | 2900 | 1050 |  | 1050 | - | 45 | 50 | 115151 | 4041061003629 | 10 | Istantanea 100% | - | SI | 3500 | ASSENTE |  |  |  | 12 | 12 | FW08 | 08 - Alogene | 0 | FALSE | 2004-03-08 |  |  | Alo Reflekto FTH 35w NERO
35 | - | GU4 | 2900 | 2700 |  | 2700 | - | 45 | 50 | 115153 | 4041061003636 | 10 | Istantanea 100% | - | SI | 3500 | ASSENTE |  |  |  | 12 | 12 | FW08 | 08 - Alogene | 0 | FALSE | 2005-01-31 |  |  | Alo Reflekto FTE 35w NERO
| - |  |  |  |  | - | - |  |  | 115213 | 115213 | 50 | - | - | - | [5 empty] | - | - | FW08 | 08 - Alogene | 0 | FALSE | 2009-03-17 |  |  | Alo Superline FTE 35w 12v
| - |  |  |  |  | - | - |  |  | 115281 | 4041061014755 | 50 | - | - | - | [5 empty] | - | - | FW08 | 08 - Alogene | 0 | FALSE | 2009-03-17 |  |  | Alo Eurostar FTH GAX FG 35w 12v
20 | - | G4 | 3000 | 350 |  | 350 | - | 33 | 10 | 115320 | 4041061004206 | 40 | Istantanea 100% | - | SI | 2000 | ASSENTE |  |  |  | 12 | 12 | FW08 | 08 - Alogene | 0 | FALSE | 2009-03-17 |  |  | Alo JC 20w 12v G4 orizzontale
20 | - | G4 | 3000 | 300 | - | 300 | - | 33 | 10 | 115330 | 4041061004398 | 40 | Istantanea 100% | - | SI | 4000 | ASSENTE |  |  |  | 12 | 12 | FW08 | 08 - Alogene | 0 | FALSE | 2004-04-26 |  |  | Alo JC 20w 12v G4 verticale
35 | - | GU4 | 2900 | 1050 |  | 1050 | - | 45 | 35 | 115451 | 4041061003643 | 10 | Istantanea 100% | - | SI | 3500 | ASSENTE |  |  |  | 12 | 12 | FW08 | 08 - Alogene | 0 | FALSE | 2004-02-18 |  |  | Alo Reflekto FTH 35w Argento
35 | - | GU4 | 2900 | 2700 |  | 2700 | - | 45 | 35 | 115453 | ..115453 | 10 | Istantanea 100% | - | SI | 3500 | ASSENTE |  |  |  | 12 | 12 | FW08 | 08 - Alogene | 0 | FALSE | 2005-01-31 |  |  | Alo Reflekto FTE 35w Argento
50 | - | GY6.35 | 3000 | 950 |  | 950 | - | 44 | 12 | 115520 | 4041061004220 | 40 | Istantanea 100% | - | SI | 2000 | ASSENTE |  |  |  | 12 | 12 | FW08 | 08 - Alogene | 0 | FALSE | 2009-03-17 |  |  | Alo JC 50w 12v GY635 orizzontale
50 | - | GY6.35 | 3000 | 900 |  | 900 | - | 44 | 12 | 115530 | 115530 | 50 | Istantanea 100% | - | SI | 3000 | ASSENTE |  |  |  | 12 | 12 | FW08 | 08 - Alogene | 0 | FALSE | 2005-01-31 |  |  | Alo JC 50w 12v GY 6,35 vert.
| - |  |  |  | - | - | - |  |  | 115610 | 4041061004244 | 40 | - | - | - | [5 empty] | - | - | FW08 | 08 - Alogene | 0 | FALSE | 2009-03-17 |  |  | Alo JC 100W 24V GY635 verticale
| - |  |  |  |  | - | - |  |  | 115615 | ..115615 | 50 | - | - | - | [5 empty] | - | - | FW08 | 08 - Alogene | 0 | FALSE | 2005-02-17 |  |  | Alo JC 100w 24v GY 9,5 verticale
20 | - | G4 | 3000 | 350 |  | 350 | - | 33 | 10 | 115910 | 115910 | 20 | Istantanea 100% | - | SI | 2000 | ASSENTE |  |  |  | 12 | 12 | FW08 | 08 - Alogene | 0 | FALSE | 2009-03-17 |  |  | Alo JC 20w 6v G4 orizzontale
| - |  |  |  |  | - | - |  |  | 115915 |  | 1 | - | - | - | [5 empty] | - | - | FW08 | 08 - Alogene | 0 | FALSE | 2002-01-01 |  |  | Alo Superline 20w 6v 14° G4
20 | - | GU4 | 2900 | 500 |  | 500 | - | 45 | 35 | 116051 | 4041061003650 | 10 | Istantanea 100% | - | SI | 3500 | ASSENTE |  |  |  | 12 | 12 | FW08 | 08 - Alogene | 0 | FALSE | 2004-03-08 |  |  | Alo Reflekto FTD FG 20w
20 | - | GU4 | 2900 | 1600 |  | 1600 | - | 45 | 35 | 116053 | 4041061003681 | 10 | Istantanea 100% | - | SI | 1500 | ASSENTE |  |  |  | 12 | 12 | FW08 | 08 - Alogene | 0 | FALSE | 2005-01-31 |  |  | Alo Reflekto FTB FG 20w
20 | - | GU4 | 2900 | 500 |  | 500 | - | 45 | 50 | 116151 | 4041061003667 | 10 | Istantanea 100% | - | SI | 3500 | ASSENTE |  |  |  | 12 | 12 | FW08 | 08 - Alogene | 0 | FALSE | 2004-03-08 |  |  | Alo Reflekto FTD 20w NERO
20 | - | GU4 | 2900 | 1600 |  | 1600 | - | 45 | 50 | 116153 | 4041061003698 | 10 | Istantanea 100% | - | SI | 3500 | ASSENTE |  |  |  | 12 | 12 | FW08 | 08 - Alogene | 0 | FALSE | 2005-01-31 |  |  | Alo Reflekto FTB 20w NERO
20 | - | GU4 | 2900 | 500 |  | 500 | - | 45 | 35 | 116451 | 4041061003704 | 10 | Istantanea 100% | - | SI | 3500 | ASSENTE |  |  |  | 12 | 12 | FW08 | 08 - Alogene | 0 | FALSE | 2004-03-08 |  |  | Alo Reflekto FTD 20w Argento
20 | - | GU4 | 2900 | 1600 |  | 1600 | - | 45 | 35 | 116453 | 4041061003711 | 10 | Istantanea 100% | - | SI | 3500 | ASSENTE |  |  |  | 12 | 12 | FW08 | 08 - Alogene | 0 | FALSE | 2005-01-31 |  |  | Alo Reflekto FTB 20w Argento
| - |  |  |  |  | - | - |  |  | 116512 | 116512 | 50 | - | - | - | [5 empty] | - | - | FW08 | 08 - Alogene | 0 | FALSE | 2009-03-17 |  |  | Alo Superline FTC 20w 12v
| - |  |  |  |  | - | - |  |  | 116532 | 116532 | 50 | - | - | - | [5 empty] | - | - | FW08 | 08 - Alogene | 0 | FALSE | 2009-03-17 |  |  | Alo Superline FST FG 20w 12v Ba15d
| - |  |  |  |  | - | - |  |  | 116542 | 116542 | 50 | - | - | - | [5 empty] | - | - | FW08 | 08 - Alogene | 0 | FALSE | 2009-03-17 |  |  | Alo Superline FST 20w Ba15d
| - |  |  |  |  | - | - |  |  | 116581 | 4041061067256 | 50 | - | - | - | [5 empty] | - | - | FW08 | 08 - Alogene | 0 | FALSE | 2009-03-17 |  |  | Alo Eurostar FTD FG 20W 12V
| - |  |  |  |  | - | - |  |  | 116583 | 4041061004008 | 50 | - | - | - | [5 empty] | - | - | FW08 | 08 - Alogene | 0 | FALSE | 2009-03-17 |  |  | Alo Eurostar FTB FG 20w 12v
10 | - | G4 | 3000 | 110 |  | 110 | - | 33 | 10 | 116910 | 4041061004268 | 5 | Istantanea 100% | - | SI | 4000 | ASSENTE |  |  |  | 12 | 12 | FW08 | 08 - Alogene | 0 | FALSE | 2009-03-17 |  |  | Alo JC 10w 6v G4 verticale
| - |  |  |  |  | - | - |  |  | 119851 | 4041061000222 | 50 | - | - | - | [5 empty] | - | - | FW08 | 08 - Alogene | 0 | FALSE | 2009-03-17 |  |  | Alo Superline EXN FG 50w
| - |  |  |  |  | - | - |  |  | 119853 | 119853 | 50 | - | - | - | [5 empty] | - | - | FW08 | 08 - Alogene | 0 | FALSE | 2009-03-17 |  |  | Alo Superline EXT FG 50w 12v
120 |  | S14s | 2700 | 840 |  | - | - | 1000 | 30 | 1201000M2S14S | 8421389770544 | 16 | Istantanea 100% |  | SI | 1000 |  | Classe G |  |  | 230 | 230 | FW01 | 01 - Incandescenza | 0 | FALSE | 2009-03-17 |  |  | Linea 1000 120w 2 Attacchi S14s
13 | - | S14d | 2700 | 620 | - | - | - | 500 | 30 | 13500M1S14D | 8421389983029 | 25 | - | - | NO | 8000 |  | Classe A |  |  | 230 | 230 | FW05 | 05 - Elettroniche Compatte | 0 | FALSE | 2012-12-03 |  |  | Lineare fluorescente 500mm 13W 1 Attacco S14d
13 | - | S14s | 2700 | 620 | - | - | - | 500 | 30 | 13500M2S14S | 8421389983036 | 25 | - | - | NO | 8000 |  | Classe A |  |  | 230 | 230 | FW05 | 05 - Elettroniche Compatte | 0 | FALSE | 2012-12-03 |  |  | Lineare fluorescente 500mm 13W 2 Attacchi S14s
| - |  |  |  |  | - | - |  |  | 14586ES | 8711500424327 | 5 | - | - | - | [5 empty] | - | - | FW08 | 08 - Alogene | 0 | FALSE | 2011-03-16 |  |  | Dicroica ES 35 W 36° GU 5.3 Philips
16 |  | GR10-4pin | 6500 | 1050 |  |  |  | 133 | 136 | 1614P | 6435200206145 | 10 | [5 empty] | Classe B |  |  |  |  | FW10 | 10 - Compatte non Integrate | 0 | TRUE | 2002-04-09 |  |  | 2C 1050lm 16W 6500K GR10-4pin DL
16 |  | GR8-2pin | 2700 | 1060 |  |  |  | 133 | 136 | 16272P | 6435200206206 | 10 | [5 empty] | Classe B |  |  |  |  | FW10 | 10 - Compatte non Integrate | 0 | TRUE | 2002-04-02 |  |  | 2C 1050lm 16W GR8-2pin WW
16 |  | GR10-4pin | 2700 | 1060 |  |  |  | 133 | 136 | 16274P | 6435200206169 | 10 | [5 empty] | Classe B |  |  |  |  | FW10 | 10 - Compatte non Integrate | 0 | TRUE | 2002-04-02 |  |  | 2C 1050lm 16W GR10-4pin WW
16 |  | GR8-2pin | 3500 | 1060 |  |  |  | 133 | 136 | 16352P | 6435200206220 | 10 | [5 empty] | Classe B |  |  |  |  | FW10 | 10 - Compatte non Integrate | 0 | TRUE | 2002-04-02 |  |  | 2C 1050lm 16W GR8-2pin WW
16 |  | GR10-4pin | 3500 | 1060 |  |  |  | 133 | 136 | 16354P | 6435200206183 | 10 | [5 empty] | Classe B |  |  |  |  | FW10 | 10 - Compatte non Integrate | 0 | TRUE | 2002-04-02 |  |  | 2C 1050lm 16W GR10-4pin WW
16 | 20 | GU5.3 | 2900 | 170 | 148 | 400 | 36 | 46 | 50 | 16BABFGES | 6435200153616 | 10 | Istantanea 100% | 25000 | SI | 4000 | ASSENTE | Classe B |  |  | 12 | 12 | FW08 | 08 - Alogene | 0 | TRUE | 2012-07-04 |  |  | Alo BAB FG 16W 12V GU5,3
16 |  | GR8-2pin | 6500 | 1060 |  |  |  | 133 | 136 | 16CLUB | 6435200206244 | 10 | [5 empty] | Classe B |  |  |  |  | FW10 | 10 - Compatte non Integrate | 0 | TRUE | 2002-04-09 |  |  | 2C 1050lm 16W GR8-2pin DL
17 | 20 | GU4 | 2900 | 178 | 160 | 400 | 30 | 34 | 35 | 16FTDFGES | 6435200169761 | 10 | Istantanea 100% | 25000 | SI | 2000 | ASSENTE | Classe B |  |  | 12 | 12 | FW08 | 08 - Alogene | 0 | TRUE | 2013-12-09 |  |  | Alo FTD FG 17W 12V GU4
| - |  |  |  | - | - | - |  |  | 180053 | 4041061062763 | 50 | - | - | - | [5 empty] | - | - | FW08 | 08 - Alogene | 0 | FALSE | 2005-01-31 |  |  | Alo Popstar GIALLO 20w 12°
| - |  |  |  |  | - | - |  |  | 180153 | 4041061062794 | 50 | - | - | - | [5 empty] | - | - | FW08 | 08 - Alogene | 0 | FALSE | 2005-01-31 |  |  | Alo Popstar VERDE 20w 12°
| - |  |  |  |  | - | - |  |  | 180253 | 4041061062923 | 50 | - | - | - | [5 empty] | - | - | FW08 | 08 - Alogene | 0 | FALSE | 2005-01-31 |  |  | Alo Popstar ROSSO 20w 12°
| - |  |  |  | - | - | - |  |  | 180353 | 4041061062947 | 50 | - | - | - | [5 empty] | - | - | FW08 | 08 - Alogene | 0 | FALSE | 2005-01-31 |  |  | Alo Popstar BLU 20W 12°
| - |  |  |  |  | - | - |  |  | 180453 | 4041061059343 | 50 | - | - | - | [5 empty] | - | - | FW08 | 08 - Alogene | 0 | FALSE | 2005-01-31 |  |  | Alo Popstar ARANCIO 20w 12°
| - |  |  |  |  | - | - |  |  | 180553 | 4041061059350 | 50 | - | - | - | [5 empty] | - | - | FW08 | 08 - Alogene | 0 | FALSE | 2005-01-31 |  |  | Alo Popstar MAGENTA 20w 12°
| - |  |  |  |  | - | - |  |  | 181552 | 4041061001793 | 50 | - | - | - | [5 empty] | - | - | FW08 | 08 - Alogene | 0 | FALSE | 2005-01-31 |  |  | Alo Reflekto FG 10w fascio 21
| - |  |  |  | - | - | - |  |  | 182051 |  | 50 | - | - | - | [5 empty] | - | - | FW08 | 08 - Alogene | 0 | FALSE | 2002-05-23 |  |  | Alo Reflekto BAB FG 20w
| - |  |  |  | - | - | - |  |  | 182052 | 4041061063111 | 50 | - | - | - | [5 empty] | - | - | FW08 | 08 - Alogene | 0 | FALSE | 2002-11-26 |  |  | Alo Reflekto BBF 24° FG 20W
| - |  |  |  | - | - | - |  |  | 182053 | 4041061001823 | 50 | - | - | - | [5 empty] | - | - | FW08 | 08 - Alogene | 0 | FALSE | 2005-01-31 |  |  | Alo Reflekto ESX 12° FG 20W
| - |  |  |  | - | - | - |  |  | 182059 |  | 50 | - | - | - | [5 empty] | - | - | FW08 | 08 - Alogene | 0 | FALSE | 2005-01-31 |  |  | Alo Reflekto FG 20W fascio 60
| - |  |  |  | - | - | - |  |  | 183051 | 4041061001847 | 50 | - | - | - | [5 empty] | - | - | FW08 | 08 - Alogene | 0 | FALSE | 2009-03-17 |  |  | Alo Reflekto FMW FG 35W
| - |  |  |  | - | - | - |  |  | 183052 | 4041061001854 | 50 | - | - | - | [5 empty] | - | - | FW08 | 08 - Alogene | 0 | FALSE | 2004-03-29 |  |  | Alo Reflekto FMV FG 35W
| - |  |  |  | - | - | - |  |  | 183053 | 4041061001861 | 50 | - | - | - | [5 empty] | - | - | FW08 | 08 - Alogene | 0 | FALSE | 2004-03-29 |  |  | Alo Reflekto FMT FG 35W
| - |  |  |  | - | - | - |  |  | 183059 | 4041061001878 | 50 | - | - | - | [5 empty] | - | - | FW08 | 08 - Alogene | 0 | FALSE | 2005-01-31 |  |  | Alo Reflekto FG 35w fascio 60
| - |  |  |  |  | - | - |  |  | 183453 | 4041061062770 | 50 | - | - | - | [5 empty] | - | - | FW08 | 08 - Alogene | 0 | FALSE | 2005-01-31 |  |  | Alo Popstar GIALLO 35w 12°
| - |  |  |  |  | - | - |  |  | 183553 | 4041061059404 | 50 | - | - | - | [5 empty] | - | - | FW08 | 08 - Alogene | 0 | FALSE | 2005-01-31 |  |  | Alo Popstar VERDE 35w 12°
| - |  |  |  |  | - | - |  |  | 183653 | 404106105411 | 50 | - | - | - | [5 empty] | - | - | FW08 | 08 - Alogene | 0 | FALSE | 2005-01-31 |  |  | Alo Popstar ROSSO 35W 12°
| - |  |  |  |  | - | - |  |  | 183753 | 4041061062954 | 50 | - | - | - | [5 empty] | - | - | FW08 | 08 - Alogene | 0 | FALSE | 2005-01-31 |  |  | Alo Popstar BLU 35w 12°
| - |  |  |  |  | - | - |  |  | 183853 | 4041061059435 | 50 | - | - | - | [5 empty] | - | - | FW08 | 08 - Alogene | 0 | FALSE | 2005-01-31 |  |  | Alo Popstar ARANCIO 35w 12°
| - |  |  |  |  | - | - |  |  | 183953 | 4041061059442 | 50 | - | - | - | [5 empty] | - | - | FW08 | 08 - Alogene | 0 | FALSE | 2005-01-31 |  |  | Alo Popstar MAGENTA 35w 12°
| - |  |  |  | - | - | - |  |  | 185051 | 4041061001885 | 50 | - | - | - | [5 empty] | - | - | FW08 | 08 - Alogene | 0 | FALSE | 2002-05-23 |  |  | Alo Reflekto EXN FG 50w
| - |  |  |  | - | - | - |  |  | 185052 |  | 50 | - | - | - | [5 empty] | - | - | FW08 | 08 - Alogene | 0 | FALSE | 2004-03-29 |  |  | Alo Reflekto EXZ FG 50W
| - |  |  |  | - | - | - |  |  | 185053 | 4041061001908 | 50 | - | - | - | [5 empty] | - | - | FW08 | 08 - Alogene | 0 | FALSE | 2004-03-29 |  |  | Alo Reflekto EXT FG 50W
| - |  |  |  | - | - | - |  |  | 185059 | 4041061008365 | 50 | - | - | - | [5 empty] | - | - | FW08 | 08 - Alogene | 0 | FALSE | 2002-12-04 |  |  | Alo Reflekto FNV FG 50W
| - |  |  |  | - | - | - |  |  | 185311 | 4041061014342 | 50 | - | - | - | [5 empty] | - | - | FW08 | 08 - Alogene | 0 | FALSE | 2002-09-19 |  |  | Alo Eurostar FMW 35W 12V
| - |  |  |  | - | - | - |  |  | 185312 | 4041061000932 | 50 | - | - | - | [5 empty] | - | - | FW08 | 08 - Alogene | 0 | FALSE | 2005-01-31 |  |  | Alo Eurostar FMV 35w 12v
| - |  |  |  | - | - | - |  |  | 185313 | 4041061000949 | 50 | - | - | - | [5 empty] | - | - | FW08 | 08 - Alogene | 0 | FALSE | 2005-01-31 |  |  | Alo Eurostar FMT 35w 12v
| - |  |  |  | - | - | - |  |  | 185319 | 4041061000956 | 50 | - | - | - | [5 empty] | - | - | FW08 | 08 - Alogene | 0 | FALSE | 2009-03-17 |  |  | Alo Eurostar 60° 35w 12v
| - |  |  |  | - | - | - |  |  | 185321 | 4041061004305 | 50 | - | - | - | [5 empty] | - | - | FW08 | 08 - Alogene | 0 | FALSE | 2004-03-08 |  |  | Alo Whitestar FMW 35w 4200k
| - |  |  |  | - | - | - |  |  | 185324 | 4041061004312 | 50 | - | - | - | [5 empty] | - | - | FW08 | 08 - Alogene | 0 | FALSE | 2004-03-08 |  |  | Alo Whitestar FMW 35W 5300K
| - |  |  |  | - | - | - |  |  | 185351 | 4041061001120 | 50 | - | - | - | [5 empty] | - | - | FW08 | 08 - Alogene | 0 | FALSE | 2009-03-17 |  |  | Alo Eurostar FMW FG 35w 12v
| - |  |  |  | - | - | - |  |  | 185352 | 4041061001137 | 50 | - | - | - | [5 empty] | - | - | FW08 | 08 - Alogene | 0 | FALSE | 2009-03-17 |  |  | Alo Eurostar FMV FG 35w 12v
| - |  |  |  | - | - | - |  |  | 185353 | 4041061008396 | 50 | - | - | - | [5 empty] | - | - | FW08 | 08 - Alogene | 0 | FALSE | 2009-03-17 |  |  | Alo Eurostar FMT FG 35w 12v
| - |  |  |  | - | - | - |  |  | 185359 | 4041061014052 | 50 | - | - | - | [5 empty] | - | - | FW08 | 08 - Alogene | 0 | FALSE | 2009-03-17 |  |  | Alo Eurostar 60° FG 35w 12v
| - |  |  |  | - | - | - |  |  | 185381 | 4041061014212 | 50 | - | - | - | [5 empty] | - | - | FW08 | 08 - Alogene | 0 | FALSE | 2004-03-08 |  |  | Alo Eurostar 35w 30° Smerigliata
| - |  |  |  | - | - | - |  |  | 185382 | 4041061003568 | 10 | - | - | - | [5 empty] | - | - | FW08 | 08 - Alogene | 0 | FALSE | 2005-01-31 |  |  | Alo Eurostar 35w 24° Smerigliata
35 | - | GU5.3 | 3000 | 260 | - | 260 | - | 45 | 50 | 185392 |  | 50 | Istantanea 100% | - | SI | 4000 | ASSENTE |  |  |  | 12 | 12 | FW08 | 08 - Alogene | 0 | FALSE | 2005-01-28 |  |  | Alo x Fibre Ottiche 35w
| - |  |  |  | - | - | - |  |  | 185751 |  | 50 | - | - | - | [5 empty] | - | - | FW08 | 08 - Alogene | 0 | FALSE | 2003-01-16 |  |  | Alo Eurostar 35w 24v 36°
| - |  |  |  | - | - | - |  |  | 185752 |  | 50 | - | - | - | [5 empty] | - | - | FW08 | 08 - Alogene | 0 | FALSE | 2005-01-31 |  |  | Alo Eurostar 35w 24v 24°
| - |  |  |  | - | - | - |  |  | 185753 |  | 50 | - | - | - | [5 empty] | - | - | FW08 | 08 - Alogene | 0 | FALSE | 2005-01-31 |  |  | Alo Eurostar 35w 24v 12°
| - |  |  |  | - | - | - |  |  | 186051 | 4041061062787 | 50 | - | - | - | [5 empty] | - | - | FW08 | 08 - Alogene | 0 | FALSE | 2005-01-31 |  |  | Alo Popstar GIALLO 50w 36°
| - |  |  |  | - | - | - |  |  | 186053 | 4041061014151 | 50 | - | - | - | [5 empty] | - | - | FW08 | 08 - Alogene | 0 | FALSE | 2009-03-17 |  |  | Alo Popstar GIALLA 50w 12°
| - |  |  |  |  | - | - |  |  | 186151 | 4041061065108 | 50 | - | - | - | [5 empty] | - | - | FW08 | 08 - Alogene | 0 | FALSE | 2005-01-31 |  |  | Alo Popstar VERDE 50w 36°
| - |  |  |  |  | - | - |  |  | 186153 | 4041061008389 | 50 | - | - | - | [5 empty] | - | - | FW08 | 08 - Alogene | 0 | FALSE | 2009-03-17 |  |  | Alo Popstar VERDE 50w 12°
| - |  |  |  |  | - | - |  |  | 186251 | 4041061065115 | 50 | - | - | - | [5 empty] | - | - | FW08 | 08 - Alogene | 0 | FALSE | 2005-01-31 |  |  | Alo Popstar ROSSO 50w 36°
| - |  |  |  |  | - | - |  |  | 186253 | 4041061001632 | 50 | - | - | - | [5 empty] | - | - | FW08 | 08 - Alogene | 0 | FALSE | 2009-03-17 |  |  | Alo Popstar ROSSA 50w 12°
| - |  |  |  |  | - | - |  |  | 186351 | 4041061062961 | 50 | - | - | - | [5 empty] | - | - | FW08 | 08 - Alogene | 0 | FALSE | 2005-01-31 |  |  | Alo Popstar BLU 50w 36°
| - |  |  |  |  | - | - |  |  | 186353 | 4041061014021 | 50 | - | - | - | [5 empty] | - | - | FW08 | 08 - Alogene | 0 | FALSE | 2009-03-17 |  |  | Alo Popstar BLU 50w 12°
| - |  |  |  | - | - | - |  |  | 186451 | 4041061059480 | 50 | - | - | - | [5 empty] | - | - | FW08 | 08 - Alogene | 0 | FALSE | 2005-01-31 |  |  | Alo Popstar ARANCIO 50w 36°
| - |  |  |  |  | - | - |  |  | 186453 | 4041061001656 | 50 | - | - | - | [5 empty] | - | - | FW08 | 08 - Alogene | 0 | FALSE | 2009-03-17 |  |  | Alo Popstar ARANCIO 50w 12°
| - |  |  |  |  | - | - |  |  | 186551 | 4041061059497 | 50 | - | - | - | [5 empty] | - | - | FW08 | 08 - Alogene | 0 | FALSE | 2005-01-31 |  |  | Alo Popstar MAGENTA 50w 36°
| - |  |  |  | - | - | - |  |  | 186553 | 4041061008495 | 50 | - | - | - | [5 empty] | - | - | FW08 | 08 - Alogene | 0 | FALSE | 2003-02-05 |  |  | Alo Popstar MAGENTA 50W 12°
| - |  |  |  |  | - | - |  |  | 187051 | 4041061001571 | 50 | - | - | - | [5 empty] | - | - | FW08 | 08 - Alogene | 0 | FALSE | 2009-03-17 |  |  | Alo Ultralife EXN 50w 10000h
| - |  |  |  |  | - | - |  |  | 187052 | 4041061014274 | 50 | - | - | - | [5 empty] | - | - | FW08 | 08 - Alogene | 0 | FALSE | 2005-01-31 |  |  | Alo Ultralife EXZ 50W 10000h
| - |  |  |  |  | - | - |  |  | 187053 | 4041061002691 | 50 | - | - | - | [5 empty] | - | - | FW08 | 08 - Alogene | 0 | FALSE | 2005-01-31 |  |  | Alo Ultralife EXT 50w 10000h
| - |  |  |  |  | - | - |  |  | 187351 | 4041061001595 | 50 | - | - | - | [5 empty] | - | - | FW08 | 08 - Alogene | 0 | FALSE | 2009-03-17 |  |  | Alo Ultralife FMW 35w 10000h
| - |  |  |  |  | - | - |  |  | 187352 | ..187352 | 50 | - | - | - | [5 empty] | - | - | FW08 | 08 - Alogene | 0 | FALSE | 2005-01-31 |  |  | Alo Ultralife FMV 35w 10000h
| - |  |  |  |  | - | - |  |  | 187811 | ..187811 | 50 | - | - | - | [5 empty] | - | - | FW08 | 08 - Alogene | 0 | FALSE | 2002-11-04 |  |  | Alo Eurostar BAB 20w 12v
| - |  |  |  |  | - | - |  |  | 187812 | 187812 | 50 | - | - | - | [5 empty] | - | - | FW08 | 08 - Alogene | 0 | FALSE | 2009-03-17 |  |  | Alo Eurostar BBF 20w 12v
| - |  |  |  |  | - | - |  |  | 187813 | 4041061013888 | 50 | - | - | - | [5 empty] | - | - | FW08 | 08 - Alogene | 0 | FALSE | 2009-03-17 |  |  | Alo Eurostar ESX 20w 12v
| - |  |  |  |  | - | - |  |  | 187819 | 187819 | 50 | - | - | - | [5 empty] | - | - | FW08 | 08 - Alogene | 0 | FALSE | 2009-03-17 |  |  | Alo Eurostar 60° 20w 12v
| - |  |  |  |  | - | - |  |  | 187851 | 4041061013703 | 50 | - | - | - | [5 empty] | - | - | FW08 | 08 - Alogene | 0 | FALSE | 2009-03-17 |  |  | Alo Eurostar BAB FG 20W 12V
| - |  |  |  |  | - | - |  |  | 187853 | 4041061014090 | 50 | - | - | - | [5 empty] | - | - | FW08 | 08 - Alogene | 0 | FALSE | 2009-03-17 |  |  | Alo Eurostar ESX FG 20w 12v
| - |  |  |  |  | - | - |  |  | 187859 | 4041061013727 | 50 | - | - | - | [5 empty] | - | - | FW08 | 08 - Alogene | 0 | FALSE | 2009-03-17 |  |  | Alo Eurostar 20w 60° Smerigliata
| - |  |  |  |  | - | - |  |  | 187881 | 4041061004107 | 50 | - | - | - | [5 empty] | - | - | FW08 | 08 - Alogene | 0 | FALSE | 2004-03-08 |  |  | Alo Eurostar 20w 30° Smerigliata
| - |  |  |  |  | - | - |  |  | 187882 | 4041061003575 | 50 | - | - | - | [5 empty] | - | - | FW08 | 08 - Alogene | 0 | FALSE | 2005-01-28 |  |  | Alo Eurostar 20w 24° Smerigliata
20 | - | GU5.3 | 3000 | 130 |  | 130 | - | 45 | 50 | 187892 | 4041061002714 | 50 | Istantanea 100% | - | SI | 4000 | ASSENTE |  |  |  | 12 | 12 | FW08 | 08 - Alogene | 0 | FALSE | 2005-01-31 |  |  | Alo x Fibre Ottiche 20w
| - |  |  |  | - | - | - |  |  | 188111 |  | 50 | - | - | - | [5 empty] | - | - | FW08 | 08 - Alogene | 0 | FALSE | 2009-03-17 |  |  | Alo Eurostar EYC 75W 12V
| - |  |  |  | - | - | - |  |  | 188112 |  | 50 | - | - | - | [5 empty] | - | - | FW08 | 08 - Alogene | 0 | FALSE | 2009-03-17 |  |  | Alo Eurostar EZZ 75W 12V
| - |  |  |  | - | - | - |  |  | 188113 |  | 50 | - | - | - | [5 empty] | - | - | FW08 | 08 - Alogene | 0 | FALSE | 2004-01-01 |  |  | Alo Eurostar EYF 75w 12v
| - |  |  |  | - | - | - |  |  | 188119 |  | 50 | - | - | - | [5 empty] | - | - | FW08 | 08 - Alogene | 0 | FALSE | 2009-03-17 |  |  | Alo Eurostar 60° 75w 12v
| - |  |  |  | - | - | - |  |  | 188151 | 4041061013871 | 50 | - | - | - | [5 empty] | - | - | FW08 | 08 - Alogene | 0 | FALSE | 2009-03-17 |  |  | Alo Eurostar EYC FG 75w 12v
| - |  |  |  | - | - | - |  |  | 188152 | 4041061001793 | 50 | - | - | - | [5 empty] | - | - | FW08 | 08 - Alogene | 0 | FALSE | 2009-03-17 |  |  | Alo Eurostar EZZ FG 75w 12v
| - |  |  |  | - | - | - |  |  | 188153 | 4041061013741 | 50 | - | - | - | [5 empty] | - | - | FW08 | 08 - Alogene | 0 | FALSE | 2004-08-02 |  |  | Alo Eurostar EYF FG 75w 12v
| - |  |  |  | - | - | - |  |  | 188159 | 4041061008334 | 50 | - | - | - | [5 empty] | - | - | FW08 | 08 - Alogene | 0 | FALSE | 2009-03-17 |  |  | Alo Eurostar 60° FG 75w 12v
| - |  |  |  | - | - | - |  |  | 188181 | 188181 | 50 | - | - | - | [5 empty] | - | - | FW08 | 08 - Alogene | 0 | FALSE | 2005-01-28 |  |  | Alo Eurostar 75w 30° Smerigliata
| - |  |  |  | - | - | - |  |  | 188182 | 4041061003551 | 50 | - | - | - | [5 empty] | - | - | FW08 | 08 - Alogene | 0 | FALSE | 2005-01-31 |  |  | Alo Eurostar 75w 24°Smerigliata
75 | - | GU5.3 | 3000 | 500 | - | 500 | - | 45 | 50 | 188192 |  | 50 | Istantanea 100% | - | SI | 4000 | ASSENTE |  |  |  | 12 | 12 | FW08 | 08 - Alogene | 0 | FALSE | 2004-06-23 |  |  | Alo x Fibre Ottiche 75w
| - |  |  |  | - | - | - |  |  | 188451 |  | 50 | - | - | - | [5 empty] | - | - | FW08 | 08 - Alogene | 0 | FALSE | 2005-01-31 |  |  | Alo Eurostar 75W 24V 36°
| - |  |  |  | - | - | - |  |  | 1885135 |  | 10 | - | - | - | [5 empty] | - | - | FW21 | 21 - Sorgenti a LED | 0 | FALSE | 2013-12-06 |  |  | Osram Paratom Led GU5.3 - 6,5W - 36° - 827
| - |  |  |  |  | - | - |  |  | 189651 | 4041061001274 | 50 | - | - | - | [5 empty] | - | - | FW08 | 08 - Alogene | 0 | FALSE | 2003-01-16 |  |  | Alo Eurostar 50W 24V 36°
| - |  |  |  |  | - | - |  |  | 189652 | ..189652 | 50 | - | - | - | [5 empty] | - | - | FW08 | 08 - Alogene | 0 | FALSE | 2005-01-31 |  |  | Alo Eurostar 50w 24v 24°
| - |  |  |  |  | - | - |  |  | 189653 |  | 50 | - | - | - | [5 empty] | - | - | FW08 | 08 - Alogene | 0 | FALSE | 2005-01-31 |  |  | Alo Eurostar 50w 24v 12°
| - |  |  |  |  | - | - |  |  | 189811 | 4041061001069 | 50 | - | - | - | [5 empty] | - | - | FW08 | 08 - Alogene | 0 | FALSE | 2002-11-04 |  |  | Alo Eurostar EXN 50W 12V
| - |  |  |  |  | - | - |  |  | 189812 | 4041061001076 | 50 | - | - | - | [5 empty] | - | - | FW08 | 08 - Alogene | 0 | FALSE | 2005-01-31 |  |  | Alo Eurostar EXZ 50w 12v
| - |  |  |  |  | - | - |  |  | 189813 | 4041061013628 | 50 | - | - | - | [5 empty] | - | - | FW08 | 08 - Alogene | 0 | FALSE | 2005-01-31 |  |  | Alo Eurostar EXT 50w 12v
| - |  |  |  |  | - | - |  |  | 189821 | 4041061001427 | 50 | - | - | - | [5 empty] | - | - | FW08 | 08 - Alogene | 0 | FALSE | 2009-03-17 |  |  | Alo Whitestar EXN FG 50W 4200K
| - |  |  |  |  | - | - |  |  | 189822 | 4041061001434 | 50 | - | - | - | [5 empty] | - | - | FW08 | 08 - Alogene | 0 | FALSE | 2002-05-23 |  |  | Alo Whitestar EXZ FG 50w 4200k
| - |  |  |  | - | - | - |  |  | 189823 | 4041061001441 | 50 | - | - | - | [5 empty] | - | - | FW08 | 08 - Alogene | 0 | FALSE | 2002-05-23 |  |  | Alo Whitestar EXT FG 50w 4700k
| - |  |  |  |  | - | - |  |  | 189825 | ..189825 | 50 | - | - | - | [5 empty] | - | - | FW08 | 08 - Alogene | 0 | FALSE | 2002-05-23 |  |  | Alo Whitestar EXZ FG 50w 5300k
| - |  |  |  |  | - | - |  |  | 189851 | 4041061001373 | 50 | - | - | - | [5 empty] | - | - | FW08 | 08 - Alogene | 0 | FALSE | 2009-03-17 |  |  | Alo Eurostar EXN FG 50W 12V
| - |  |  |  |  | - | - |  |  | 189852 | 4041061001380 | 50 | - | - | - | [5 empty] | - | - | FW08 | 08 - Alogene | 0 | FALSE | 2009-03-17 |  |  | Alo Eurostar EXZ FG 50w 12v
| - |  |  |  |  | - | - |  |  | 189853 | 4041061013451 | 50 | - | - | - | [5 empty] | - | - | FW08 | 08 - Alogene | 0 | FALSE | 2009-03-17 |  |  | Alo Eurostar EXT FG 50w 12v
| - |  |  |  |  | - | - |  |  | 189859 | 4041061001403 | 50 | - | - | - | [5 empty] | - | - | FW08 | 08 - Alogene | 0 | FALSE | 2009-03-17 |  |  | Alo Eurostar FNV FG 50w 12v
| - |  |  |  |  | - | - |  |  | 189881 | 4041061013000 | 50 | - | - | - | [5 empty] | - | - | FW08 | 08 - Alogene | 0 | FALSE | 2004-03-08 |  |  | Alo Eurostar 50w 30°smerigliata
| - |  |  |  |  | - | - |  |  | 189882 | 4041061013062 | 50 | - | - | - | [5 empty] | - | - | FW08 | 08 - Alogene | 0 | FALSE | 2005-01-31 |  |  | Alo Eurostar 50w 24°Smerigliata
50 | - | GU5.3 | 3000 | 360 |  | 360 | - | 45 | 50 | 189892 | 4041061001489 | 50 | Istantanea 100% | - | SI | 4000 | ASSENTE |  |  |  | 12 | 12 | FW08 | 08 - Alogene | 0 | FALSE | 2002-05-23 |  |  | Alo x Fibre Ottiche 50w
100 | - | GU5.3 | 3000 | 800 |  | 800 | - | 45 | 50 | 189992 | 4041061063357 | 50 | Istantanea 100% | - | SI | 4000 | ASSENTE |  |  |  | 12 | 12 | FW08 | 08 - Alogene | 0 | FALSE | 2005-01-31 |  |  | Alo x Fibre Ottiche 100W
20 | - | S14s | 2700 |  | - | - | - | 1000 | 30 | 201000M2S14S |  | 50 | - | - | NO | 8000 |  | Classe A |  |  | 230 | 230 | FW05 | 05 - Elettroniche Compatte | 0 | FALSE | 2014-02-26 |  |  | Lineare fluorescente 1000mm 20W 2 Attacchi S14s
20 | - | GU5.3 | 3000 | 500 |  | 500 | 36 | 44 | 50 | 20BAB | 6435200117199 | 10 | Istantanea 100% | - | SI | 2000 | ASSENTE |  |  |  | 12 | 12 | FW08 | 08 - Alogene | 0 | FALSE | 2009-03-17 |  |  | Alo BAB 20w 12v Gu5,3
20 | - | GU5.3 | 3000 | 480 | - | 480 | 36 | 44 | 50 | 20BABFG | 6435200001498 | 10 | Istantanea 100% | - | SI | 2000 | ASSENTE |  |  |  | 12 | 12 | FW08 | 08 - Alogene | 0 | FALSE | 2009-03-17 |  |  | Alo BAB FG 20w 12v Gu5,3
| - |  |  |  | - | - | - |  |  | 20BABFG28 |  | 10 | - | - | - | [5 empty] | - | - | FW08 | 08 - Alogene | 0 | FALSE | 2014-07-08 |  |  | Alo BAB FG 20W 28V GU5,3
20 | - | GU5.3 | 3000 |  |  | 480 | 36 | 44 | 50 | 20BABFGBL2 | 6435200109255 | 10 | Istantanea 100% | - | SI | 2000 | ASSENTE |  |  |  | 12 | 12 | FW08 | 08 - Alogene | 0 | FALSE | 2009-03-17 |  |  | BL 2 BAB FG 20w 12v Gu5,3
| - |  |  |  |  | - | - |  |  | 20BABKRIS | ..20BABKRIS | 50 | - | - | - | [5 empty] | - | - | FW08 | 08 - Alogene | 0 | FALSE | 2002-10-28 |  |  | Alo Dicro BAB 20w Kristall
20 | - | GU4 | 3000 | 500 | - | 500 | 30 | 35 | 35 | 20FTD | 6435200117281 | 10 | Istantanea 100% | - | SI | 2000 | ASSENTE |  |  |  | 12 | 12 | FW08 | 08 - Alogene | 0 | FALSE | 2002-01-18 |  |  | Alo FTD 20w 12V GU4
20 | - | GU4 | 3000 | 500 | - | 500 | 30 | 35 | 35 | 20FTDFG | 6435200118196 | 10 | Istantanea 100% | - | SI | 2000 | ASSENTE |  |  |  | 12 | 12 | FW08 | 08 - Alogene | 0 | FALSE | 2009-03-17 |  |  | Alo FTD FG 20W 12V Gu4
- |  | - | - | - |  |  |  | - | - | 211203 | ..211203 | 20 | [10 empty] | FW07 | 07 - Lampade a Scarica | 0 | FALSE | 2005-02-17 |  |  | NAH-TS Sodio 150w 1900 k FC2/18
[10 empty] | 211501 | 4041061008143 | 20 | [10 empty] | FW07 | 07 - Lampade a Scarica | 0 | FALSE | 2005-02-17 |  |  | NAH-TR Sodio 150w 1900 k RX7s-24
[10 empty] | 212203 | ..212203 | 20 | [10 empty] | FW07 | 07 - Lampade a Scarica | 0 | FALSE | 2005-02-17 |  |  | NAH-TS Sodio 250w 1900 k FC2/18
[10 empty] | 212702 | ..212702 | 20 | [10 empty] | FW07 | 07 - Lampade a Scarica | 0 | FALSE | 2005-02-17 |  |  | NAH-TSX Sodio 250W 2000K RX7s-24
- |  | - | - | - |  |  |  | - | - | 214702 | ..214702 | 20 | [10 empty] | FW07 | 07 - Lampade a Scarica | 0 | FALSE | 2005-02-17 |  |  | NAH-TSX Sodio 400w 2000 k RX7s-24
- |  | - | - | - |  |  |  | - | - | 220314 |  | 10 | [10 empty] | FW07 | 07 - Lampade a Scarica | 0 | FALSE | 2002-10-22 |  |  | Hit De 70w Ceramic 2500k RX7s
- |  | - | - | - |  |  |  | - | - | 220414 | ..220414 | 10 | [10 empty] | FW07 | 07 - Lampade a Scarica | 0 | FALSE | 2002-10-22 |  |  | Hit De 70w Ceramic 2800k RX7s
75 |  | RX7s | 10000 | 3100 |  |  |  | 114,2 | 20 | 220501 | 4041061012362 | 10 | [10 empty] | FW07 | 07 - Lampade a Scarica | 0 | FALSE | 2002-01-18 |  |  | Hit De 75w 10000k RX7S
- |  | - | - | - |  |  |  | - | - | 220604 | 4041061012157 | 10 | [10 empty] | FW07 | 07 - Lampade a Scarica | 0 | FALSE | 2009-03-17 |  |  | Hit De 75W 5200K RX7s
- |  | - | - | - |  |  |  | - | - | 220704 | 4041061011440 | 10 | [10 empty] | FW07 | 07 - Lampade a Scarica | 0 | FALSE | 2002-01-18 |  |  | Hit De 75W 3200K RX7s
[10 empty] | 220714 | 4041061004473 | 10 | [10 empty] | FW07 | 07 - Lampade a Scarica | 0 | FALSE | 2002-01-18 |  |  | Hit De 70w ceramico 3000k RX7s
- |  | - | - | - |  |  |  | - | - | 220804 | 4041061011044 | 10 | [10 empty] | FW07 | 07 - Lampade a Scarica | 0 | FALSE | 2002-01-18 |  |  | Hit De 75W Ultralife 4200K RX7s
- |  | - | - | - |  |  |  | - | - | 220814 | 4041061004480 | 10 | [10 empty] | FW07 | 07 - Lampade a Scarica | 0 | FALSE | 2009-03-17 |  |  | Hit De 70w Ceramico 4200k RX7s
150 |  | RX7s-24 | 10000 | 6000 |  |  |  | 132 | 23 | 221301 | 4041061011082 | 10 | [10 empty] | FW07 | 07 - Lampade a Scarica | 0 | FALSE | 2009-03-17 |  |  | Hit-De 150W 10000K RX7s-24
[10 empty] | 221704 | 4041061008952 | 10 | [10 empty] | FW07 | 07 - Lampade a Scarica | 0 | FALSE | 2009-03-17 |  |  | Hit De 150w 5200k RX7s
150 |  | RX7s-24 | 14000 | 6800 |  |  |  | 132 | 23 | 221801 | 4041061064606 | 10 | [10 empty] | FW07 | 07 - Lampade a Scarica | 0 | FALSE | 2009-03-17 |  |  | Hit De 150w 14000k RX7s-24
[10 empty] | 222204 | 4041061011013 | 10 | [10 empty] | FW07 | 07 - Lampade a Scarica | 0 | FALSE | 2009-03-17 |  |  | Hit De 250w Ultralife 4200k FC2/18
[10 empty] | 222304 | 4041061010566 | 10 | [10 empty] | FW07 | 07 - Lampade a Scarica | 0 | FALSE | 2009-03-17 |  |  | Hit De 250W 3500K FC2/18
250 |  | Fc2/18 | 10000 | 10500 |  |  |  | 139 | 25 | 222403 | 222403 | 10 | [10 empty] | FW07 | 07 - Lampade a Scarica | 0 | FALSE | 2009-03-17 |  |  | Hit De 250W 10000K FC2/18
250 |  | Fc2/18 | 14000 | 10600 |  |  |  | 139 | 29 | 222603 | 222603 | 10 | [10 empty] | FW07 | 07 - Lampade a Scarica | 0 | FALSE | 2007-06-01 |  |  | Hit De 250w 14000k FC2/18
[10 empty] | 223100 | 4041061010382 | 12 | [10 empty] | FW07 | 07 - Lampade a Scarica | 0 | FALSE | 2009-03-17 |  |  | Hit TopLite CH 70w 4200 k E27
[10 empty] | 223110 | 4041061011112 | 12 | [10 empty] | FW07 | 07 - Lampade a Scarica | 0 | FALSE | 2009-03-17 |  |  | Hit TopLite CH 70w 3200k E27
[10 empty] | 223130 | 4041061011143 | 12 | [10 empty] | FW07 | 07 - Lampade a Scarica | 0 | FALSE | 2005-02-17 |  |  | Hit TopLite CH 70w 3600 k E27
[10 empty] | 223150 | 223150 | 12 | [10 empty] | FW07 | 07 - Lampade a Scarica | 0 | FALSE | 2009-03-17 |  |  | Hit TopLite OP 70w 4000k E27
[10 empty] | 223160 | 4041061008900 | 12 | [10 empty] | FW07 | 07 - Lampade a Scarica | 0 | FALSE | 2009-03-17 |  |  | Hit TopLite OP 70w 3200k E27
[10 empty] | 223180 | 4041061010597 | 12 | [10 empty] | FW07 | 07 - Lampade a Scarica | 0 | FALSE | 2005-02-17 |  |  | Hit TopLite OP 70w 3600k E27
[10 empty] | 223200 | 4041061010610 | 12 | [10 empty] | FW07 | 07 - Lampade a Scarica | 0 | FALSE | 2005-02-17 |  |  | Hit TopLite CH 100w 4200k E27
[10 empty] | 223210 | 4041061058636 | 12 | [10 empty] | FW07 | 07 - Lampade a Scarica | 0 | FALSE | 2005-02-17 |  |  | Hit TopLite CH 100w 3200k E27
[10 empty] | 223250 | 4041061007863 | 12 | [10 empty] | FW07 | 07 - Lampade a Scarica | 0 | FALSE | 2005-02-17 |  |  | Hit TopLite OP 100w 4200k E27
[10 empty] | 223260 | 4041061058629 | 12 | [10 empty] | FW07 | 07 - Lampade a Scarica | 0 | FALSE | 2005-02-01 |  |  | Hit TopLite OP 100w 3200k E27
[10 empty] | 223300 | 223300 | 12 | [10 empty] | FW07 | 07 - Lampade a Scarica | 0 | FALSE | 2009-03-17 |  |  | Hit TopLite CH 150w 4000k E27
[10 empty] | 223360 | 4041061058605 | 12 | [10 empty] | FW07 | 07 - Lampade a Scarica | 0 | FALSE | 2005-02-17 |  |  | Hit TopLite OP 150w 3200k E27
75 |  | G12 |  | 3700 |  |  |  | 99 | 23 | 224112 | ..224112 | 10 | [10 empty] | FW07 | 07 - Lampade a Scarica | 0 | FALSE | 2003-04-18 |  |  | Hit Topspot Verde 75w G12
70 |  | RX7s |  | 3600 |  |  |  | 114 | 20 | 224114 | ..224114 | 10 | [10 empty] | FW07 | 07 - Lampade a Scarica | 0 | FALSE | 2003-04-18 |  |  | Hit-De VERDE 70w RX7s
70 |  | RX7s |  | 1700 |  |  |  | 114 | 20 | 224121 | 4041061009003 | 10 | [10 empty] | FW07 | 07 - Lampade a Scarica | 0 | FALSE | 2009-03-17 |  |  | Hit-De BLU 70W RX7s
75 |  | G12 |  | 1900 |  |  |  | 99 | 23 | 224122 | ..224122 | 10 | [10 empty] | FW07 | 07 - Lampade a Scarica | 0 | FALSE | 2003-04-18 |  |  | Hit Topspot BLU 75w G12
75 |  | G12 |  | 4000 |  |  |  | 99 | 23 | 224132 | ..224132 | 10 | [10 empty] | FW07 | 07 - Lampade a Scarica | 0 | FALSE | 2003-04-18 |  |  | Hit Topspot MAGENTA 75W G12
70 |  | RX7s |  | 3500 |  |  |  | 114 | 20 | 224134 |  | 10 | [10 empty] | FW07 | 07 - Lampade a Scarica | 0 | FALSE | 2003-04-18 |  |  | Hit-De MAGENTA 70w RX7s
75 |  | G12 |  | 5700 |  |  |  | 99 | 23 | 224142 | ..224142 | 10 | [10 empty] | FW07 | 07 - Lampade a Scarica | 0 | FALSE | 2003-04-18 |  |  | Hit Topspot ARANCIONE 75w G12
70 |  | RX7s |  | 5000 |  |  |  | 114 | 20 | 224144 | ..224144 | 10 | [10 empty] | FW07 | 07 - Lampade a Scarica | 0 | FALSE | 2003-04-18 |  |  | Hit-De ARANCIONE 70w RX7s
150 |  | RX7s |  | 9500 |  |  |  | 132 | 23 | 224311 | 224311 | 10 | [10 empty] | FW07 | 07 - Lampade a Scarica | 0 | FALSE | 2009-03-17 |  |  | Hit-De VERDE 150w RX7s
150 |  | G12 |  | 8200 |  |  |  | 99 | 23 | 224312 | 4041061062411 | 10 | [10 empty] | FW07 | 07 - Lampade a Scarica | 0 | FALSE | 2005-02-17 |  |  | Hit Topspot VERDE 150w G12
150 |  | RX7s |  | 3000 |  |  |  | 132 | 23 | 224321 | 4041061010184 | 10 | [10 empty] | FW07 | 07 - Lampade a Scarica | 0 | FALSE | 2009-03-17 |  |  | Hit-De BLU 150w RX7s
150 |  | G12 |  | 4200 |  |  |  | 99 | 23 | 224322 | 4041061062428 | 10 | [10 empty] | FW07 | 07 - Lampade a Scarica | 0 | FALSE | 2005-02-17 |  |  | HitTopspot BLU 150w G12
150 |  | RX7s |  | 8000 |  |  |  | 132 | 23 | 224331 |  | 10 | [10 empty] | FW07 | 07 - Lampade a Scarica | 0 | FALSE | 2009-03-17 |  |  | Hit-De MAGENTA 150w RX7s
150 |  | RX7s |  | 10000 |  |  |  | 132 | 23 | 224341 | 224341 | 10 | [10 empty] | FW07 | 07 - Lampade a Scarica | 0 | FALSE | 2009-03-17 |  |  | Hit-De ARANCIO 150w RX7s
250 |  | E40 |  | 21000 |  |  |  | 225 | 46 | 224416 | 4041061004466 | 12 | [10 empty] | FW07 | 07 - Lampade a Scarica | 0 | FALSE | 2004-02-18 |  |  | Hit 250w VERDE E40
250 |  | E40 |  | 5400 |  |  |  | 225 | 46 | 224426 | 4041061004459 | 12 | [10 empty] | FW07 | 07 - Lampade a Scarica | 0 | FALSE | 2004-02-18 |  |  | Hit 250w BLU E40
250 |  | E40 |  | 11000 |  |  |  | 225 | 46 | 224436 | 4041061004442 | 12 | [10 empty] | FW07 | 07 - Lampade a Scarica | 0 | FALSE | 2004-02-18 |  |  | Hit 250w MAGENTA E40
250 |  | E40 |  | 17000 |  |  |  | 225 | 46 | 224446 | 4041061004435 | 12 | [10 empty] | FW07 | 07 - Lampade a Scarica | 0 | FALSE | 2004-02-18 |  |  | HIT 250W ARANCIO E40
400 |  | E40 |  | 35000 |  |  |  | 275 | 46 | 224516 | ..224516 | 12 | [10 empty] | FW07 | 07 - Lampade a Scarica | 0 | FALSE | 2003-02-05 |  |  | Hit 400W VERDE E40
400 |  | E40 |  | 8000 |  |  |  | 275 | 46 | 224526 |  | 12 | [10 empty] | FW07 | 07 - Lampade a Scarica | 0 | FALSE | 2003-02-03 |  |  | Hit 400W BLU E40
400 |  | E40 |  | 21000 |  |  |  | 275 | 46 | 224536 |  | 12 | [10 empty] | FW07 | 07 - Lampade a Scarica | 0 | FALSE | 2003-02-05 |  |  | Hit 400W MAGENTA E40
400 |  | E40 |  | 29000 |  |  |  | 275 | 46 | 224546 |  | 12 | [10 empty] | FW07 | 07 - Lampade a Scarica | 0 | FALSE | 2003-02-05 |  |  | Hit 400W ARANCIONE E40
- |  | - |  | - |  |  |  | - | - | 224616 |  | 1 | [10 empty] | FW07 | 07 - Lampade a Scarica | 0 | FALSE | 2017-06-13 |  |  | Hit Colorlite Verde 1000W E40
- |  | - | - | - |  |  |  | - | - | 225011 |  | 10 | [10 empty] | FW07 | 07 - Lampade a Scarica | 0 | FALSE | 2009-03-17 |  |  | Top Spot 75W 3000k G12
- |  | - | - | - |  |  |  | - | - | 225012 |  | 10 | [10 empty] | FW07 | 07 - Lampade a Scarica | 0 | FALSE | 2009-03-17 |  |  | Top Spot 75W 4200K G12
[10 empty] | 226011 | 4041061009928 | 10 | [10 empty] | FW07 | 07 - Lampade a Scarica | 0 | FALSE | 2002-01-14 |  |  | Hit TopSpot 75W 3000K G12
[10 empty] | 226012 | 4041061010214 | 10 | [10 empty] | FW07 | 07 - Lampade a Scarica | 0 | FALSE | 2002-02-25 |  |  | Hit Topspot 75w 4200k G12
[10 empty] | 226221 | 4041061007740 | 10 | [10 empty] | FW07 | 07 - Lampade a Scarica | 0 | FALSE | 2009-03-17 |  |  | Hit TopSpot 150W 3000K G12
[10 empty] | 226222 | 4041061009959 | 10 | [10 empty] | FW07 | 07 - Lampade a Scarica | 0 | FALSE | 2002-01-18 |  |  | Hit TopSpot 150w 4200K G12
[10 empty] | 226223 | 4041061003834 | 10 | [10 empty] | FW07 | 07 - Lampade a Scarica | 0 | FALSE | 2005-02-17 |  |  | Hit TopSpot 150W 5200K G12
[10 empty] | 226331 | ..226521 | 10 | [10 empty] | FW07 | 07 - Lampade a Scarica | 0 | FALSE | 2007-03-03 |  |  | Hit topspot 35W ceramico 3000K G8,5
[10 empty] | 226622 | 4041061004527 | 10 | [10 empty] | FW07 | 07 - Lampade a Scarica | 0 | FALSE | 2002-10-14 |  |  | Hit Topspot 70w ceramico 4200k G12
[10 empty] | 226721 | 4041061004534 | 12 | [10 empty] | FW07 | 07 - Lampade a Scarica | 0 | FALSE | 2002-10-22 |  |  | Hit Topspot 150w ceramico 3000K G12
[10 empty] | 226722 | 4041061004541 | 10 | [10 empty] | FW07 | 07 - Lampade a Scarica | 0 | FALSE | 2002-10-22 |  |  | Hit Topspot 150w ceramico 4200k G12
250 |  | E40 | 10000 | 11000 |  |  |  | 225 | 46 | 227021 | 4041061065023 | 12 | [10 empty] | FW07 | 07 - Lampade a Scarica | 0 | FALSE | 2005-02-17 |  |  | AHit 250W 10000K E40
250 |  | E40 | 14000 | 11000 |  |  |  | 225 | 47 | 227041 | ..227041 | 12 | [10 empty] | FW07 | 07 - Lampade a Scarica | 0 | FALSE | 2008-05-01 |  |  | Hit 250W 14000K E40
250 |  | E40 | 20000 | 5400 |  |  |  | 225 | 47 | 227051 | 0048777454695 | 12 | [10 empty] | FW07 | 07 - Lampade a Scarica | 0 | FALSE | 2008-02-01 |  |  | Hit 250W 20000K E40
400 |  | E40 | 10000 | 18500 |  |  |  | 275 | 46 | 227121 | 4041061063869 | 12 | [10 empty] | FW07 | 07 - Lampade a Scarica | 0 | FALSE | 2003-07-08 |  |  | Hit 400W 10000K E40
400 |  | E40 | 14000 | 18500 |  |  |  | 275 | 47 | 227141 |  | 12 | [10 empty] | FW07 | 07 - Lampade a Scarica | 0 | FALSE | 2011-12-07 |  |  | Hit 400W 14000K E40
400 |  | E40 | 20000 | 8000 |  |  |  | 275 | 47 | 227151 |  | 12 | [10 empty] | FW07 | 07 - Lampade a Scarica | 0 | FALSE | 2011-12-07 |  |  | Hit 400W 20000K E40
1000 |  | E40 | 10000 | 50000 |  |  |  | 340 | 76 | 227321 | ..227321 | 12 | [10 empty] | FW07 | 07 - Lampade a Scarica | 0 | FALSE | 2005-02-17 |  |  | Hit 1000w 10000k E40
1000 |  | E40 | 20000 | 22000 |  |  |  | 340 | 76 | 227351 |  | 12 | [10 empty] | FW07 | 07 - Lampade a Scarica | 0 | FALSE | 2011-12-07 |  |  | Hit 1000W 20000K E40
100 |  | Spina 3 poli | 1600 |  |  |  |  | 70 | 70 | 270220 | 270220 | 1 | [10 empty] | FW07 | 07 - Lampade a Scarica | 0 | FALSE | 2009-03-17 |  |  | Hit MHR 100w 5200k Fibre Ottiche
100 |  | Spina 5 poli | 5200 |  |  |  |  | 70 | 70 | 270221 |  | 1 | [10 empty] | FW07 | 07 - Lampade a Scarica | 0 | FALSE | 2005-02-17 |  |  | Hit MHR-DH 100w 5200k Fibre Ottiche
150 |  | Spina 5 poli | 4200 |  |  |  |  | 70 | 70 | 270311 | 4041061006712 | 1 | [10 empty] | FW07 | 07 - Lampade a Scarica | 0 | FALSE | 2002-02-06 |  |  | Hit MHR 150w 4200k Fibre Ottiche
250 |  | Spina 5 poli | 4200 |  |  |  |  | 89 | 82 | 270411 |  | 1 | [10 empty] | FW07 | 07 - Lampade a Scarica | 0 | FALSE | 2005-02-17 |  |  | Hit MHR-N 250w 4200k Fibre Ottiche
28 |  | GR10-4pin | 6500 | 2250 |  |  |  | 197 | 200 | 2814P | 6435200206268 | 10 | [5 empty] | Classe B |  |  |  |  | FW10 | 10 - Compatte non Integrate | 0 | TRUE | 2002-04-09 |  |  | 2C 2250lm 28W GR10-4pin DL
28 |  | GR10-4pin | 2700 | 2250 |  |  |  | 197 | 200 | 28274P | 6435200206282 | 10 | [5 empty] | Classe B |  |  |  |  | FW10 | 10 - Compatte non Integrate | 0 | TRUE | 2002-04-02 |  |  | 2C 2250lm 28W GR10-4pin WW
28 |  | GR10-4pin | 2700 | 2250 |  |  |  | 197 | 200 | 28304P |  | 10 | [5 empty] | Classe B |  |  |  |  | FW10 | 10 - Compatte non Integrate | 0 | FALSE | 2014-12-09 |  |  | 2C 2250lm 28W GR10-4pin WW
28 |  | GR10-4pin | 3500 | 2250 |  |  |  | 197 | 200 | 28354P | 6435200206305 | 10 | [5 empty] | Classe B |  |  |  |  | FW10 | 10 - Compatte non Integrate | 0 | TRUE | 2002-04-02 |  |  | 2C 2250lm 28W GR10-4pin WW
28 | 36 | GU5.3 | 2900 | 355 | 320 | 800 | 36 | 46 | 50 | 28FMWFGES | 6435200153623 | 10 | Istantanea 100% | 25000 | SI | 4000 | ASSENTE | Classe B |  |  | 12 | 12 | FW08 | 08 - Alogene | 0 | TRUE | 2012-07-04 |  |  | Alo FMW FG 28W 12V Gu5,3
28 | 35 | GU4 | 2900 | 355 | 320 | 700 | 30 | 34 | 35 | 28FTHFGES | 6435200169792 | 10 | Istantanea 100% | 25000 | SI | 4000 | ASSENTE | Classe B |  |  | 12 | 12 | FW08 | 08 - Alogene | 0 | TRUE | 2013-12-09 |  |  | Alo FTH FG 28W 12V Gu4
[8 empty] | 45,1 |  | 2CR5 | 4891199.001109 | 10 | [10 empty] | FW15 | 15 - Pile Elettriche | 0 | TRUE | 2009-03-17 |  |  | Lithium 6V H.MM. 45,10
[10 empty] | 2D10274P |  | 5 | [10 empty] | FW10 | 10 - Compatte non Integrate | 0 | FALSE | 2009-03-17 |  |  | 2D 10W 2700K 4P
[10 empty] | 2D10354P |  | 5 | [10 empty] | FW10 | 10 - Compatte non Integrate | 0 | FALSE | 2009-03-17 |  |  | 2D 10W 3500K 4P
[10 empty] | 2D1614P |  | 10 | [10 empty] | FW10 | 10 - Compatte non Integrate | 0 | FALSE | 2009-03-17 |  |  | 2D 16w 6500k 4P
[10 empty] | 2D16272P | 2D16272P | 20 | [10 empty] | FW10 | 10 - Compatte non Integrate | 0 | FALSE | 2009-03-17 |  |  | 2D 16w 2700k 2P
[10 empty] | 2D16274P | 2D16274P | 20 | [10 empty] | FW10 | 10 - Compatte non Integrate | 0 | FALSE | 2009-03-17 |  |  | 2D 16w 2700k 4P
[10 empty] | 2D16352P | 2D16352P | 20 | [10 empty] | FW10 | 10 - Compatte non Integrate | 0 | FALSE | 2009-03-17 |  |  | 2D 16w 3500k 2P
[10 empty] | 2D16354P | 5021731324253 | 20 | [10 empty] | FW10 | 10 - Compatte non Integrate | 0 | FALSE | 2009-03-17 |  |  | 2D 16W 3500K 4P
[10 empty] | 2D16CLUB | ..2D16CLUB | 10 | [10 empty] | FW10 | 10 - Compatte non Integrate | 0 | FALSE | 2009-03-17 |  |  | 2D 16w 6500k 2P
[10 empty] | 2D21274P | 5021731324304 | 20 | [10 empty] | FW10 | 10 - Compatte non Integrate | 0 | FALSE | 2009-03-17 |  |  | 2D 21w 2700k 4P
[10 empty] | 2D21354P | 5994100137108 | 20 | [10 empty] | FW10 | 10 - Compatte non Integrate | 0 | FALSE | 2009-03-17 |  |  | 2D 21W 3500K 4P
[10 empty] | 2D2814P | ..2D2814P | 10 | [10 empty] | FW10 | 10 - Compatte non Integrate | 0 | FALSE | 2009-03-17 |  |  | 2D 28w 6500k 4P
[10 empty] | 2D28272P | 0043168345156 | 20 | [10 empty] | FW10 | 10 - Compatte non Integrate | 0 | FALSE | 2009-03-17 |  |  | 2D 28w 2700k 2P
[10 empty] | 2D28274P | 2D28274P | 20 | [10 empty] | FW10 | 10 - Compatte non Integrate | 0 | FALSE | 2009-03-17 |  |  | 2D 28w 2700k 4P
[10 empty] | 2D28354P | 2D28354P | 20 | [10 empty] | FW10 | 10 - Compatte non Integrate | 0 | FALSE | 2009-03-17 |  |  | 2D 28w 3500k 4P
[10 empty] | 2D38274P | 0043168105668 | 20 | [10 empty] | FW10 | 10 - Compatte non Integrate | 0 | FALSE | 2007-12-15 |  |  | 2D 38W 2700K 4P
[10 empty] | 2D38354P | 0043168105668 | 20 | [10 empty] | FW10 | 10 - Compatte non Integrate | 0 | FALSE | 2009-03-17 |  |  | 2D 38W 3500K 4P
[6 empty] | - | - |  |  | 2G100 | 6435200109156 | 50 | - |  | - | [5 empty] | - | - | FW01 | 01 - Incandescenza | 0 | FALSE | 2009-03-17 |  |  | 2 Goccia CH 100w E27 230v
[6 empty] | - | - |  |  | 2G60 | 6435200109149 | 50 | - |  | - | [5 empty] | - | - | FW01 | 01 - Incandescenza | 0 | FALSE | 2009-03-17 |  |  | 2 Goccia CH 60w E27 230v
| - |  |  |  |  | - | - |  |  | 300PAR56WFL | 300PAR56WFL | 12 | - | - | - | [5 empty] | - | - | FW08 | 08 - Alogene | 0 | FALSE | 2009-03-17 |  |  | Alo Par56 300w 230v Piscine
35 |  | S14d | 2700 | 270 |  | - | - | 300 | 30 | 35300M1S14D | 8421389750416 | 25 | Istantanea 100% |  | SI | 1000 |  | Classe G |  |  | 230 | 230 | FW01 | 01 - Incandescenza | 0 | FALSE | 2009-03-17 |  |  | Linea 300 35w 1 Attacco S14d
35 |  | S14s | 2700 | 270 |  | - | - | 300 | 30 | 35300M2S14S | 8421389751413 | 25 | Istantanea 100% |  | SI | 1000 |  | Classe G |  |  | 230 | 230 | FW01 | 01 - Incandescenza | 0 | FALSE | 2009-03-17 |  |  | Linea 300 35w 2 Attacchi S14s
35 | - | E27 | 2900 | 300 |  | - | - | 70 | 50 | 35E27 | 6435200117441 | 10 | Istantanea 100% | - | SI | 2000 | ASSENTE |  |  |  | - | - | FW08 | 08 - Alogene | 0 | FALSE | 2009-03-17 |  |  | Alo Dicro 35W E27 230V
35 | - | GU5.3 | 3000 | 1150 | - | 1150 | 36 | 44 | 50 | 35FMW | 6435200117205 | 10 | Istantanea 100% | - | SI | 2000 | ASSENTE |  |  |  | 12 | 12 | FW08 | 08 - Alogene | 0 | FALSE | 2009-03-17 |  |  | Alo FMW 35w 12v Gu5,3
35 | - | GU5.3 | 3000 | 1050 | - | 1050 | 36 | 44 | 50 | 35FMWFG | 6435200006554 | 10 | Istantanea 100% | - | SI | 2000 | ASSENTE |  |  |  | 12 | 12 | FW08 | 08 - Alogene | 0 | FALSE | 2009-03-17 |  |  | Alo FMW FG 35w 12v Gu5,3
| - |  |  |  | - | - | - |  |  | 35FTHGAX | 6435200117298 | 10 | - | - | - | [5 empty] | - | - | FW08 | 08 - Alogene | 0 | FALSE | 2009-03-17 |  |  | Alo FTH 35w 12v Gu4
35 | - | GU4 | 3000 | 900 | - | 900 | 30 | 35 | 35 | 35FTHGAXFG | 6435200117311 | 10 | Istantanea 100% | - | SI | 2000 | ASSENTE |  |  |  | 12 | 12 | FW08 | 08 - Alogene | 0 | FALSE | 2009-03-17 |  |  | Alo FTH FG 35w 12v Gu4
[10 empty] | 3R12 | 6435200127853 | 10 | [10 empty] | FW15 | 15 - Pile Elettriche | 0 | FALSE | 2009-03-17 |  |  | Piatta Heavy Duty 4,5v H.MM. 67,00
[10 empty] | 40401 |  | 12 | [10 empty] | FW07 | 07 - Lampade a Scarica | 0 | FALSE | 2017-07-27 |  |  | CMH20/MR16/UVC/830/GX10/FL
40 | 48 | GU5.3 | 2900 | 710 | 530 | 1200 | 36 | 46 | 50 | 40EXNFGES | 6435200153630 | 20 | Istantanea 100% | 25000 | SI | 2000 | ASSENTE | Classe B |  |  | 12 | 12 | FW08 | 08 - Alogene | 0 | TRUE | 2012-07-04 |  |  | Alo EXN FG 42W 12V Gu5,3
40 | 48 | GU5.3 | 2900 | 710 | 530 | 900 | 36 | 46 | 50 | 40EXNFGESBL | 6435200168368 | 10 | Istantanea 100% | 25000 | SI | 2000 | ASSENTE | Classe B |  |  | 12 | 12 | FW08 | 08 - Alogene | 0 | FALSE | 2012-11-26 |  |  | Alo EXN FG 40W 12V Gu5,3 - BLISTER 1pz
[6 empty] | - | - |  |  | 40T25PHI | 8711500041951 | 50 | - |  | - | [5 empty] | - | - | FW01 | 01 - Incandescenza | 0 | FALSE | 2011-05-19 |  |  | Tubolare CH 40W 25x86 E14 230V
12 |  |  | 3000 | 1000 |  | - | - | 80 | 305 | 4116137 | 6435200193445 | 6 |  |  | NO | 35000 |  |  | 44 | - | 220 | 240 | FW20 | 20 - Apparecchi di Illuminazione | 0 | TRUE | 2015-02-23 | - | - | Plafoniera Rio LED AIRAM 12W IP44 3000K
20 |  |  | 3000 | 1600 |  | - | - | 88 | 400 | 4116164 | 6435200193452 | 7 |  |  | NO | 35000 |  |  | 44 | - | 220 | 240 | FW20 | 20 - Apparecchi di Illuminazione | 0 | TRUE | 2015-02-23 | - | - | Plafoniera Rio LED AIRAM 20W 3000K IP44
12 |  |  | 3000 | 1000 |  | - | - | 80 | 305 | 4116165 | 6435200193469 | 6 |  |  | NO | 35000 |  |  | 44 | - | 220 | 240 | FW20 | 20 - Apparecchi di Illuminazione | 0 | TRUE | 2015-02-23 | - | - | Plafoniera Rio LED AIRAM 12W 3000K IP44 RADAR con sensore di movimento
12 |  |  | 4000 | 1000 |  | - | - | 80 | 305 | 4116170 | 6435200194237 | 6 |  |  | NO | 35000 |  |  | 44 | - | 220 | 240 | FW20 | 20 - Apparecchi di Illuminazione | 0 | TRUE | 2015-04-22 | - | - | Plafoniera Rio LED AIRAM 12W IP44 4000K
8 |  |  | 3000 | 600 |  | - | - | 200 | - | 4116190 | 6435200202345 | 8 |  |  | NO | 30000 |  |  | 44 | 200 | 220 | 240 | FW20 | 20 - Apparecchi di Illuminazione | 0 | TRUE | 2016-03-31 | - | 10 | Plafoniera PRIMO N LED AIRAM 8W IP44 IK10 3000K
8 |  |  | 3000 | 600 |  | - | - | - | 200 | 4116191 | 6435200202369 | 8 |  |  | NO | 30000 |  |  | 44 | - | 220 | 240 | FW20 | 20 - Apparecchi di Illuminazione | 0 | TRUE | 2016-03-31 | - | 10 | Plafoniera PRIMO P LED AIRAM 8W IP44 IK10 3000K
8 |  |  | 3000 | 600 |  | - | - | 70 | 260 | 4116407 | 6435200206398 | 8 |  |  | NO | 30000 |  |  | 44 | - | 220 | 240 | FW20 | 20 - Apparecchi di Illuminazione | 0 | FALSE | 2016-04-01 | - | 10 | Plafoniera AREX 250 LED AIRAM 8W IP44 IK10 3000K
12 |  |  | 3000 | 1000 |  | - | - | 76 | 350 | 4116408 | 6435200206411 | 6 |  |  | NO | 30000 |  |  | 44 | - | 220 | 240 | FW20 | 20 - Apparecchi di Illuminazione | 0 | FALSE | 2016-04-04 | - | 10 | Plafoniera AREX 350 LED AIRAM 12W IP44 IK10 3000K
18 |  |  | 3000 | 1400 |  | - | - | 95 | 400 | 4116409 |  | 6 |  |  | NO | 30000 |  |  | 44 | - | 220 | 240 | FW20 | 20 - Apparecchi di Illuminazione | 0 | FALSE | 2016-04-04 | - | 10 | Plafoniera AREX 400 LED AIRAM 18W IP44 IK10 3000K
- |  | E27 | - | - |  | - | - | 180 | 400 | 4116431 | 6435200208859 | 1 |  |  | - | - |  |  | 65 | 600 | - | - | FW20 | 20 - Apparecchi di Illuminazione | 0 | TRUE | 2017-04-28 | - | - | STONE 600 Lampada da esterno a forma di pietra IP65
- |  | E27 | - | - |  | - | - | 166 | 496 | 4116432 | 6435200208873 | 1 |  |  | - | - |  |  | 65 | 800 | - | - | FW20 | 20 - Apparecchi di Illuminazione | 0 | TRUE | 2017-04-28 | - | - | STONE 800 Lampada da esterno a forma di pietra IP65
12 |  |  | 3000 | 860 |  | - | - | 138 | 95 | 4116459 | 6435200216304 | 8 |  |  | NO | 30000 |  |  | 54 | 95 | 220 | 240 | FW20 | 20 - Apparecchi di Illuminazione | 0 | TRUE | 2017-04-27 | 50 | - | NÄSBY IP54 2x6W/430lm/830 Bianco
12 |  |  | 3000 | 860 |  | - | - | 138 | 95 | 4116460 | 6435200216328 | 8 |  |  | NO | 30000 |  |  | 54 | 95 | 220 | 240 | FW20 | 20 - Apparecchi di Illuminazione | 0 | TRUE | 2017-04-27 | 50 | - | NÄSBY IP54 2x6W/430lm/830 Antracite
15 |  |  | 3500 | 1300 |  | - | - | 89 | 296 | 4116463 | 6435200216410 | 5 |  |  | NO | 35000 |  |  | 54 | - | 220 | 240 | FW20 | 20 - Apparecchi di Illuminazione | 0 | TRUE | 2016-12-13 | - | - | Plafoniera SONO III PIR LED AIRAM 15W 3500K IP54 con sensore di movimento IR
[8 empty] | - | - | 4116494 | 6435200216267 | 5 | [10 empty] | FW16 | 16 - Illuminazione Portatile | 0 | TRUE | 2017-05-02 |  |  | Nevada luce notturna 1W - 14lm Airam con sensore di movimento
- | [7 empty] | - | - | 4116495 | 6435200216281 | 6 | [7 empty] | - |  |  | FW16 | 16 - Illuminazione Portatile | 0 | TRUE | 2017-05-02 |  |  | Dover luce notturna 0,4W - 9lm Airam con due prese USB | - | - | - | - | - | -
32 |  |  | 3000 | 2800 |  | - | 17 | 170 | 149 | 4116496 | 6435200218100 | 12 |  |  | NO | - |  |  | 20 | 100 | 220 | 240 | FW20 | 20 - Apparecchi di Illuminazione | 0 | TRUE | 2017-05-02 | 50 | - | CENTER 32W/830 17D White
32 |  |  | 3000 | 2800 |  | - | 25 | 170 | 149 | 4116497 | 6435200218117 | 12 |  |  | NO | - |  |  | 20 | 100 | 220 | 240 | FW20 | 20 - Apparecchi di Illuminazione | 0 | TRUE | 2017-05-02 | 50 | - | CENTER 32W/830 25D White
32 |  |  | 3000 | 2800 |  | - | 40 | 170 | 149 | 4116498 | 6435200218124 | 12 |  |  | NO | - |  |  | 20 | 100 | 220 | 240 | FW20 | 20 - Apparecchi di Illuminazione | 0 | TRUE | 2017-05-02 | 50 | - | CENTER 32W/830 40D White | [6 empty] | -
32 |  |  | 3000 | 2800 |  | - | 17 | 170 | 149 | 4116499 | 6435200218131 | 12 |  |  | NO | - |  |  | 20 | 100 | 220 | 240 | FW20 | 20 - Apparecchi di Illuminazione | 0 | TRUE | 2017-05-02 | 50 | - | CENTER 32W/830 17D Black
32 |  |  | 3000 | 2800 |  | - | 25 | 170 | 149 | 4118700 | 6435200218148 | 12 |  |  | NO | - |  |  | 20 | 100 | 220 | 240 | FW20 | 20 - Apparecchi di Illuminazione | 0 | TRUE | 2017-05-02 | 50 | - | CENTER 32W/830 25D Black
32 |  |  | 3000 | 2800 |  | - | 40 | 170 | 149 | 4118701 | 6435200218155 | 12 |  |  | NO | - |  |  | 20 | 100 | 220 | 240 | FW20 | 20 - Apparecchi di Illuminazione | 0 | TRUE | 2017-05-02 | 50 | - | CENTER 32W/830 40D Black
32 |  |  | 4000 | 2900 |  | - | 17 | 170 | 149 | 4118702 | 6435200218162 | 12 |  |  | NO | - |  |  | 20 | 100 | 220 | 240 | FW20 | 20 - Apparecchi di Illuminazione | 0 | TRUE | 2017-05-02 | 50 | - | CENTER 32W/840 17D White
32 |  |  | 4000 | 2900 |  | - | 25 | 170 | 149 | 4118703 | 6435200218179 | 12 |  |  | NO | - |  |  | 20 | 100 | 220 | 240 | FW20 | 20 - Apparecchi di Illuminazione | 0 | TRUE | 2017-05-02 | 50 | - | CENTER 32W/840 25D White
32 |  |  | 4000 | 2900 |  | - | 40 | 170 | 149 | 4118704 | 6435200218186 | 12 |  |  | NO | - |  |  | 20 | 100 | 220 | 240 | FW20 | 20 - Apparecchi di Illuminazione | 0 | TRUE | 2017-05-02 | 50 | - | CENTER 32W/840 40D White
32 |  |  | 4000 | 2900 |  | - | 17 | 170 | 149 | 4118705 | 6435200218193 | 12 |  |  | NO | - |  |  | 20 | 100 | 220 | 240 | FW20 | 20 - Apparecchi di Illuminazione | 0 | TRUE | 2017-05-02 | 50 | - | CENTER 32W/840 17D Black
32 |  |  | 4000 | 2900 |  | - | 25 | 170 | 149 | 4118706 | 6435200218209 | 12 |  |  | NO | - |  |  | 20 | 100 | 220 | 240 | FW20 | 20 - Apparecchi di Illuminazione | 0 | TRUE | 2017-05-02 | 50 | - | CENTER 32W/840 25D Black
32 |  |  | 4000 | 2900 |  | - | 40 | 170 | 149 | 4118707 | 6435200218216 | 12 |  |  | NO | - |  |  | 20 | 100 | 220 | 240 | FW20 | 20 - Apparecchi di Illuminazione | 0 | TRUE | 2017-05-02 | 50 | - | CENTER 32W/840 40D Black
- |  | - | - | - |  | - | - | 80 | 93 | 4118740 | 6435200226129 | 8 |  |  | - | - |  |  | - | 68 | - | - | FW20 | 20 - Apparecchi di Illuminazione | 0 | TRUE | 2017-05-03 | - | - | SUND IP44 GU10 Max 11W White
- |  | - | - | - |  | - | - | 150 | 93 | 4118742 | 6435200226167 | 8 |  |  | - | - |  |  | - | 68 | - | - | FW20 | 20 - Apparecchi di Illuminazione | 0 | TRUE | 2017-05-03 | - | - | SUND DUO IP44 2 x GU10 Max 11W White
8 |  |  | 3000 | 160 |  | - | - | 110 | 50 | 4118743 | 6435200226181 | 8 |  |  | NO | 25000 |  |  | 54 | 110 | 230 | 230 | FW20 | 20 - Apparecchi di Illuminazione | 0 | TRUE | 2017-05-02 | 50 | - | GETA SQ IP54 4X2W/830 White
8 |  |  | 3000 | 160 |  | - | - | 110 | 50 | 4118744 | 6435200226204 | 8 |  |  | NO | 25000 |  |  | 54 | 110 | 230 | 230 | FW20 | 20 - Apparecchi di Illuminazione | 0 | TRUE | 2017-05-02 | 50 | - | GETA SQ IP54 4X2W/830 Antracite
- |  | - | - | - |  | - | - | 80 | 93 | 4118745 | 6435200226228 | 8 |  |  | - | - |  |  | - | 68 | - | - | FW20 | 20 - Apparecchi di Illuminazione | 0 | TRUE | 2017-05-03 | - | - | SUND IP44 GU10 Max 11W Antracite
- |  | - | - | - |  | - | - | 150 | 93 | 4118746 | 6435200226242 | 8 |  |  | - | - |  |  | - | 68 | - | - | FW20 | 20 - Apparecchi di Illuminazione | 0 | TRUE | 2017-05-03 | - | - | SUND DUO IP44 2 x GU10 Max 11W Antracite
[10 empty] | 41601B | ..41601B | 4 | [10 empty] | FW16 | 16 - Illuminazione Portatile | 0 | FALSE | 2004-03-18 |  |  | Mini Spot 20w Nero
[10 empty] | 41601W | 4050300001852 | 4 | [10 empty] | FW16 | 16 - Illuminazione Portatile | 0 | FALSE | 2004-03-18 |  |  | Mini Spot 20w bianco
[10 empty] | 41701B | 4050300001883 | 4 | [10 empty] | FW16 | 16 - Illuminazione Portatile | 0 | FALSE | 2004-03-18 |  |  | Mini Spot 20W Nero
- |  |  | - | - |  | - | - | 530 | 280 | 4289789 | 6435200203113 | 1 |  |  | - | - |  |  | 44 | - | - | - | FW20 | 20 - Apparecchi di Illuminazione | 0 | TRUE | 2017-04-28 | - | - | GARDA Floor lamp 53 cm Lampada da tavolo da esterno IP44 - E27
- |  |  | - | - |  | - | - | 1500 | 350 | 4289790 | 6435200203137 | 1 |  |  | - | - |  |  | 44 | - | - | - | FW20 | 20 - Apparecchi di Illuminazione | 0 | TRUE | 2017-04-28 | - | - | GARDA Floor lamp 150 cm Piantana da esterno IP44 - E27
- |  |  | - | - |  | - | - | 1870 | 510 | 4289791 | 6435200203151 | 1 |  |  | - | - |  |  | 44 | - | - | - | FW20 | 20 - Apparecchi di Illuminazione | 0 | TRUE | 2017-04-28 | - | - | GARDA XL Floor lamp 180 cm Piantana da esterno IP44 - E27
- |  |  | - | - |  | - | - | 530 | 224 | 4289792 | 6435200203175 | 1 |  |  | - | - |  |  | 44 | - | - | - | FW20 | 20 - Apparecchi di Illuminazione | 0 | TRUE | 2017-04-28 | - | - | GARDA R Table lamp 53 cm Lampada da tavolo da esterno IP44 - E27
- |  |  | - | - |  | - | - | 1450 | 345 | 4289793 | 6435200203199 | 1 |  |  | - | - |  |  | 44 | - | - | - | FW20 | 20 - Apparecchi di Illuminazione | 0 | TRUE | 2017-04-28 | - | - | GARDA R Floor lamp 145 cm Piantana da esterno IP44 - E27
[10 empty] | 43273 |  | 12 | [10 empty] | FW07 | 07 - Lampade a Scarica | 0 | FALSE | 2017-07-26 |  |  | CMH35/TC/UVC/U/830/G8,5 PLUS 1/12
20 |  |  | 4000 | 1850 |  | - | - | 140 | 261 | 4510220 |  | 6 |  |  | NO | 50000 |  |  | 65 | - | 220 | 240 | FW20 | 20 - Apparecchi di Illuminazione | 0 | FALSE | 2016-04-04 |  | 10 | Plafoniera CESTUS R LED AIRAM 20W IP65 IK10 4000K Bianco
20 |  |  | 4000 | 1100 |  | - | - | 150 | 261 | 4510223 |  | 6 |  |  | NO | 50000 |  |  | 65 | - | 220 | 240 | FW20 | 20 - Apparecchi di Illuminazione | 0 | FALSE | 2016-04-04 |  | 10 | Plafoniera CESTUS R EYE LED AIRAM 20W IP65 IK10 4000K Antracite
- |  |  | - | - |  | - | - | 140 | 261 | 4510230 |  | 6 |  |  | - | - |  |  | 65 | - | - | - | FW20 | 20 - Apparecchi di Illuminazione | 0 | FALSE | 2016-04-04 |  | 10 | Plafoniera CESTUS R27 AIRAM MAX 100W IP65 IK10 Antracite
- |  |  | - | - |  | - | - | 150 | 261 | 4510231 |  | 6 |  |  | - | - |  |  | 65 | - | - | - | FW20 | 20 - Apparecchi di Illuminazione | 0 | FALSE | 2016-04-04 |  | 10 | Plafoniera CESTUS R27 EYE AIRAM MAX 100W IP65 IK10 Bianco
- |  |  | - | - |  | - | - | 110 | 165 | 4510233 |  | 6 |  |  | - | - |  |  | 65 | 270 | - | - | FW20 | 20 - Apparecchi di Illuminazione | 0 | FALSE | 2016-04-04 |  | 10 | Plafoniera CESTUS HOR27 EYE AIRAM MAX 100W IP65 IK10 Bianco
- |  | GU10 | - | - |  | - | - | 125 | 118,6 | 4510237 | 6435200209023 | 20 |  |  | - | - |  |  | 65 | - | - | - | FW20 | 20 - Apparecchi di Illuminazione | 0 | TRUE | 2017-04-28 | - | - | HOLM Segnapasso da esterno IP65 - GU10
- |  | GU10 | - | - |  | - | - | 139 | 118,6 | 4510253 | 6435200217288 | 20 |  |  | - | - |  |  | 65 | - | - | - | FW20 | 20 - Apparecchi di Illuminazione | 0 | TRUE | 2017-04-28 | - | - | HOLM Segnapasso da esterno 3 Eye IP65 - GU10 Antracite
- | - | - | - | - | - | - | - | - | - | 4711319 | 6435200180551 | 10 | - | - | - | - | - | - |  |  | - | - | FW21 | 21 - Sorgenti a LED | 0 | FALSE | 2017-03-09 | - |  | Goccia 806lm 8,5W E27 OP WW DIM Airam Finland
| - |  |  |  | - | - | - |  |  | 4711354 | 6435200182777 | 10 | - | - | - | [5 empty] | - | - | FW21 | 21 - Sorgenti a LED | 0 | TRUE | 2015-02-06 | - |  | Goccia 6,5W E27 per crescita piante Airam Finland
5 | - | E27 | 2800 | 400 | - | - | - | 93 | 45 | 4711356 | 6435200182814 | 10 | Istantanea 100% | 100000 | NO | 25000 | ASSENTE | Classe A+ |  |  | 220 | 240 | FW21 | 21 - Sorgenti a LED | 0 | TRUE | 2015-02-06 | - |  | Goccia 400lm 5,0W E27 IP54 Airam Finland
[10 empty] | 4711384 | 6435200190642 | 10 | [10 empty] | FW16 | 16 - Illuminazione Portatile | 0 | FALSE | 2014-10-29 |  |  | Lampada A60 Decor Filament Led 5W E27 827 Airam Finland
[10 empty] | 4711385 | 6435200190659 | 10 | [10 empty] | FW16 | 16 - Illuminazione Portatile | 0 | FALSE | 2014-10-29 |  |  | Lampada A60 Decor Filament Led 7W E27 827 Airam Finland
| - |  |  |  | - | - | - |  |  | 4711394 | 6435200192097 | 10 | - | - | - | [5 empty] | - | - | FW21 | 21 - Sorgenti a LED | 0 | TRUE | 2015-02-06 | - |  | Goccia 470lm 5,5W E27 per cella frigorifera Airam Finland
| - |  |  |  | - | - | - |  |  | 4711395 | 6435200192110 | 10 | - | - | - | [5 empty] | - | - | FW21 | 21 - Sorgenti a LED | 0 | TRUE | 2015-02-06 | - |  | Goccia 810lm 9,5W E27 per cella frigorifera Airam Finland
[6 empty] | - | - |  |  | 4711398 | 6435200194503 | 10 | - |  | - | [5 empty] | - | - | FW01 | 01 - Incandescenza | 0 | FALSE | 2015-02-05 |  |  | Lampada A60 Classic Filament incandescenza 60W E27 Airam Finland
[6 empty] | - | - |  |  | 4711399 | 6435200194527 | 10 | - |  | - | [5 empty] | - | - | FW01 | 01 - Incandescenza | 0 | FALSE | 2015-02-05 |  |  | Lampada EDISON Classic Filament incandescenza 60W E27 2300K Airam Finland
[6 empty] | - | - |  |  | 4711400 | 6435200194541 | 10 | - |  | - | [5 empty] | - | - | FW01 | 01 - Incandescenza | 0 | FALSE | 2015-02-05 |  |  | Lampada GLOBO Ø95 Classic Filament incandescenza 60W E27 2300K Airam Finland
[6 empty] | - | - |  |  | 4711401 | 6435200194565 | 12 | - |  | - | [5 empty] | - | - | FW01 | 01 - Incandescenza | 0 | FALSE | 2015-02-06 |  |  | Lampada GLOBO Ø125 Classic Filament incandescenza 60W E27 2300K Airam Finland
[10 empty] | 4711426 | 6435200195685 | 10 | [10 empty] | FW16 | 16 - Illuminazione Portatile | 0 | FALSE | 2014-11-12 |  |  | Oliva led 4W/827 E14 3FOR2 Blister Airam Finland
[10 empty] | 4711427 | 6435200195777 | 10 | [10 empty] | FW16 | 16 - Illuminazione Portatile | 0 | FALSE | 2014-11-12 |  |  | A60 Goccia led 6W/827 E27 3FOR2 Blister Airam Finland
[10 empty] | 4711438 | 6435200195784 | 10 | [10 empty] | FW16 | 16 - Illuminazione Portatile | 0 | FALSE | 2014-11-12 |  |  | PAR16 Dicroica led 4,5W/827 GU10 3FOR2 Blister Airam Finland
- | - | - | - | - | - | - | - |  |  | 4711475 | 6435200203212 | 10 | - | - | - | - | - | - |  |  | - | - | FW21 | 21 - Sorgenti a LED | 0 | FALSE | 2015-04-13 | - |  | Sfera led 4W/827 E14 3FOR2 Blister Airam Finland
- | - | - | - | - | - | - | - |  |  | 4711477 | 6435200203250 | 10 | - | - | - | - | - | - |  |  | - | - | FW21 | 21 - Sorgenti a LED | 0 | FALSE | 2015-04-13 | - |  | A60 Goccia led 9W/827 E27 2FOR1 2 pezzi Blister Airam Finland
3,8 | 35 | GU10 | 2800 | 280 | - | 500 | 36 | 54 | 50 | 4711553 | 6435200214966 | 10 | Istantanea 100% | - | SI | 12000 | - | Classe A+ |  |  | 230 | 230 | FW21 | 21 - Sorgenti a LED | 0 | FALSE | 2016-09-22 | 50 |  | ALD Dicroica TUTTOVETRO 3,8W/828 GU10 2PACK Blister Airam Finland
4,5 | 40 | E27 | 2800 | 470 | - | - | 320 | 110 | 60 | 4711554 | 6435200214980 | 10 | Istantanea 100% | - | NO | 10000 | - | Classe A+ |  |  | 230 | 230 | FW21 | 21 - Sorgenti a LED | 0 | FALSE | 2016-11-28 | 50 |  | ALD Goccia LED STICK 4,5W/828 E27 2PACK Blister Airam Finland
6,5 | 60 | E27 | 2800 | 806 | - | - | 320 | 110 | 60 | 4711555 | 6435200215000 | 10 | Istantanea 100% | - | NO | 10000 | - | Classe A+ |  |  | 230 | 230 | FW21 | 21 - Sorgenti a LED | 0 | FALSE | 2016-11-28 | 50 |  | ALD Goccia LED STICK 6,5W/828 E27 2PACK Blister Airam Finland
[8 empty] | 110 | 60 | 4711735 | 6435200219497 | 10 | [10 empty] | FW16 | 16 - Illuminazione Portatile | 0 | FALSE | 2016-11-14 |  |  | A60 Goccia led 9,5W/827 E27 4PACK Airam Finland
[8 empty] | 78 | 45 | 4711736 | 6435200219510 | 10 | [10 empty] | FW16 | 16 - Illuminazione Portatile | 0 | FALSE | 2016-11-14 |  |  | G45 Sfera led 5,5W/827 E14 4PACK Airam Finland
[8 empty] | 105 | 35 | 4711738 | 6435200219534 | 10 | [10 empty] | FW16 | 16 - Illuminazione Portatile | 0 | FALSE | 2016-11-14 |  |  | C35 Oliva led 5,5W/827 E14 4PACK Airam Finland
4,8 | - | GU10 | 2700 | - | - | 800 | 36 | 54 | 54 | 4713404 | 6435200235367 | 20 | Istantanea 100% | - | - | 25000 | - | Classe A+ |  |  | 220 | 240 | FW21 | 21 - Sorgenti a LED | 0 | FALSE | 2017-09-29 | 50 |  | Airam Finland GU10 a led ZigBee 3.0 800cd 4,8W Dimmerabile
9,0 | - | E27 | 2700 | 806 | 806 | - | - | 120 | 60 | 4713405 | 6435200235381 | 20 | Istantanea 100% | - | - | 25000 | - | Classe A+ |  |  | 220 | 240 | FW21 | 21 - Sorgenti a LED | 0 | FALSE | 2017-09-29 | 50 |  | Airam Finland A60 Goccia a led ZigBee 3.0 806lm 9W 2700K Dimmerabile
4,8 | - | GU10 | 2700 | - | - | 800 | 36 | 54 | 50 | 4713406 | 6435200235404 | 20 | Istantanea 100% | - | - | 25000 | - | Classe A+ |  |  | 220 | 240 | FW21 | 21 - Sorgenti a LED | 0 | FALSE | 2017-09-29 | 50 |  | Airam Finland GU10 a led ZigBee 3.0 800cd 4,8W Dimmerabile + Kit telecomando Wireless
9 | - | E27 | 2700 | 806 | 806 | - | - | 120 | 60 | 4713407 | 6435200235428 | 20 | Istantanea 100% | - | - | 25000 | - | Classe A+ |  |  | 220 | 240 | FW21 | 21 - Sorgenti a LED | 0 | FALSE | 2017-09-29 | 50 |  | Airam Finland A60 Goccia a led ZigBee 3.0 806lm 9W 2700K Dimmerabile + Kit telecomando Wireless
| - |  |  |  | - | - | - |  |  | 48860ECOWFL | 4050300620206 | 20 | - | - | - | [5 empty] | - | - | FW08 | 08 - Alogene | 0 | FALSE | 2012-02-20 |  |  | Alo Dicro IRC 20W WFL 12V GU5.3 ECO Osram
| - |  |  |  | - | - | - |  |  | 48860WFL | ..48860WFL | 20 | - | - | - | [5 empty] | - | - | FW08 | 08 - Alogene | 0 | FALSE | 2004-07-16 |  |  | Alo Dicro IRC 20w WFL 12v
| - |  |  |  |  | - | - |  |  | 48865ECOWFL | 4050300516639 | 20 | - | - | - | [5 empty] | - | - | FW08 | 08 - Alogene | 0 | FALSE | 2012-02-20 |  |  | Alo Dicro IRC 35W WFL 12V GU5.3 ECO Osram
16 |  | GR8-2pin | 3000 | 1050 |  |  |  | 197 | 200 | 4913916 | 6435200009074 | 10 | [5 empty] | Classe B |  |  |  |  | FW10 | 10 - Compatte non Integrate | 0 | TRUE | 2015-03-25 |  |  | 2C 16W 3000K Airam GR8 2pin
16 |  | GR10-4pin | 3000 | 1050 |  |  |  | 197 | 200 | 4914016 | 6435200009081 | 10 | [5 empty] | Classe B |  |  |  |  | FW10 | 10 - Compatte non Integrate | 0 | TRUE | 2015-03-25 |  |  | 2C 16W 3000K Airam GR10q 4pin
28 |  | GR10-4pin | 2700 | 2250 |  |  |  | 197 | 200 | 4914028 | 6435200009098 | 10 | [5 empty] | Classe B |  |  |  |  | FW10 | 10 - Compatte non Integrate | 0 | TRUE | 2015-03-25 |  |  | 2C 28W 3000K Airam GR10q 4pin
7,0 | 60 | E27 | 2700 | 806 | - | - | 360 | 104 | 60 | 50000 | 8031453500009 | 10 | Istantanea 100% | 6000 | NO | 12000 | ASSENTE | Classe A++ |  |  | 220 | 240 | FW21 | 21 - Sorgenti a LED | 0 | TRUE | 2017-03-09 | - |  | G60 Goccia Stick 806lm 7,0W E27 WW - Blister
8,0 | 75 | E27 | 2700 | 1055 | - | - | 360 | 104 | 60 | 50001 | 8031453500016 | 10 | Istantanea 100% | 6000 | NO | 12000 | ASSENTE | Classe A++ |  |  | 220 | 240 | FW21 | 21 - Sorgenti a LED | 0 | TRUE | 2017-03-10 | - |  | G75 Goccia Stick 1055lm 8,0W E27 WW - Blister
11,0 | 100 | E27 | 2700 | 1521 | - | - | 360 | 120 | 67 | 50002 | 8031453500023 | 10 | Istantanea 100% | 6000 | NO | 12000 | ASSENTE | Classe A++ |  |  | 220 | 240 | FW21 | 21 - Sorgenti a LED | 0 | TRUE | 2017-03-10 | - |  | G100 Goccia Stick 1521lm 11,0W E27 WW - Blister
4,0 | 40 | E14 | 2700 | 470 | - | - | 360 | 80 | 45 | 50003 | 8031453500030 | 10 | Istantanea 100% | 6000 | NO | 12000 | ASSENTE | Classe A++ |  |  | 220 | 240 | FW21 | 21 - Sorgenti a LED | 0 | TRUE | 2017-03-10 | - |  | S40 Sfera Stick 470lm 4,0W E14 WW - Blister
4,0 | 40 | E27 | 2700 | 470 | - | - | 360 | 80 | 45 | 50004 | 8031453500047 | 10 | Istantanea 100% | 6000 | NO | 12000 | ASSENTE | Classe A++ |  |  | 220 | 240 | FW21 | 21 - Sorgenti a LED | 0 | TRUE | 2017-03-10 | - |  | S40 Sfera Stick 470lm 4,0W E27 WW - Blister
4,0 | 40 | E14 | 2700 | 470 | - | - | 360 | 97 | 35 | 50005 | 8031453500054 | 10 | Istantanea 100% | 6000 | NO | 12000 | ASSENTE | Classe A++ |  |  | 220 | 240 | FW21 | 21 - Sorgenti a LED | 0 | TRUE | 2017-03-10 | - |  | O40 Oliva Stick 470lm 4,0W E14 WW - Blister
4,0 | 40 | E14 | 2700 | 470 | - | - | 360 | 97 | 35 | 50006 | 8031453500061 | 10 | Istantanea 100% | 6000 | NO | 12000 | ASSENTE | Classe A++ |  |  | 220 | 240 | FW21 | 21 - Sorgenti a LED | 0 | TRUE | 2017-03-10 | - |  | T40 Tortiglione Stick 470lm 4,0W E14 WW FR - Blister
4,0 | 40 | E14 | 2700 | 470 | - | - | 360 | 97 | 35 | 50007 | 8031453500078 | 10 | Istantanea 100% | 6000 | NO | 12000 | ASSENTE | Classe A++ |  |  | 220 | 240 | FW21 | 21 - Sorgenti a LED | 0 | TRUE | 2017-03-10 | - |  | F40 Fiamma Colpo di Vento Stick 470lm 4,0W E14 WW FR - Blister
7,0 | 60 | E27 | 2700 | 806 | - | - | 360 | 178 | 125 | 50008 | 8031453500085 | 6 | Istantanea 100% | 6000 | NO | 12000 | ASSENTE | Classe A++ |  |  | 220 | 240 | FW21 | 21 - Sorgenti a LED | 0 | TRUE | 2017-03-10 | - |  | Globo Stick 806lm 7,0W E27 WW
- | - | - | - | - | - | - | - | - | - | 50035 | 4050300987224 | 40 | - | - | - | - | - | - |  |  | - | - | FW08 | 08 - Alogene | 0 | FALSE | 2008-07-18 |  |  | Ministar 35W 12V GY6.35
[6 empty] | - | - |  |  | 50200104153 |  | 10 | - |  | - | [5 empty] | - | - | FW01 | 01 - Incandescenza | 0 | FALSE | 2015-12-22 |  |  | CLEO Compact 15W/09 16X288
- |  | - | - | - |  | - | - | - | - | 506464 |  | 20 | - |  | - | - |  |  |  |  | - | - | FW01 | 01 - Incandescenza | 0 | FALSE | 2017-04-28 |  |  | Globo SOLID 80 OP 100W E27 230V Filamento rinforzato
50 | - | E27 | 2900 | 600 | - | - | - | 70 | 50 | 50E27 | 6435200117458 | 10 | Istantanea 100% | - | SI | 2000 | ASSENTE |  |  |  | - | - | FW08 | 08 - Alogene | 0 | FALSE | 2009-03-17 |  |  | Alo Dicro 50W E27 230V
50 | - | GU5.3 | 3000 | 1800 | - | 1800 | 36 | 44 | 50 | 50EXN | 6435200117229 | 10 | Istantanea 100% | - | SI | 2000 | ASSENTE |  |  |  | 12 | 12 | FW08 | 08 - Alogene | 0 | FALSE | 2009-03-17 |  |  | Alo EXN 50W 12V Gu5,3
50 | - | GU5.3 | 3000 | 1780 | - | 1780 | 36 | 44 | 50 | 50EXNFG | 6435200117274 | 10 | Istantanea 100% | - | SI | 2000 | ASSENTE |  |  |  | 12 | 12 | FW08 | 08 - Alogene | 0 | FALSE | 2009-03-17 |  |  | Alo EXN FG 50w 12v Gu5,3
- | - | - | - | - | - | - | - | - | - | 50EXNFGBL | 6435200002723 | 10 | - | - | - | - | - | - |  |  | - | - | FW08 | 08 - Alogene | 0 | FALSE | 2009-03-17 |  |  | BL 1EXN FG 50w 12v Gu5.3
50 | - | GU5.3 | 3000 |  | - | 1780 | 36 | 44 | 50 | 50EXNFGBL2 | 6435200109262 | 10 | Istantanea 100% | - | SI | 2000 | ASSENTE |  |  |  | 12 | 12 | FW08 | 08 - Alogene | 0 | FALSE | 2009-03-17 |  |  | BL 2 EXN FG 50w 12v Gu5,3
[6 empty] | - | - |  |  | 50EXNFGND | 6435200010230 | 10 | - |  | - | [5 empty] | - | - | FW01 | 01 - Incandescenza | 0 | FALSE | 2009-03-17 |  |  | Alo EXN FG 50w 12v Neodimio
- | - | - | - | - | - | - | - | - | - | 50EXTFG | 50EXTFG | 10 | - | - | - | - | - | - |  |  | - | - | FW08 | 08 - Alogene | 0 | FALSE | 2009-03-17 |  |  | Alo EXT FG 50w 12v Gu5,3
- | - | - | - | - | - | - | - | - | - | 50EXZ | 50EXZ | 50 | - | - | - | - | - | - |  |  | - | - | FW08 | 08 - Alogene | 0 | FALSE | 2009-03-17 |  |  | Alo EXZ 50w 12v Gu5,3
- | - | - | - | - | - | - | - | - | - | 50EXZFG | 50EXZFG | 10 | - | - | - | - | - | - |  |  | - | - | FW08 | 08 - Alogene | 0 | FALSE | 2009-03-17 |  |  | Alo EXZ FG 50w 12v Gu5,3
[6 empty] | - | - |  |  | 50EXZFGND | 6435200001603 | 10 | - |  | - | [5 empty] | - | - | FW01 | 01 - Incandescenza | 0 | FALSE | 2009-03-17 |  |  | Alo EXZ FG 50w 12v Neodimio
| - |  |  |  | - | - | - |  |  | 50FNCG | 50FNCG | 1 | - | - | - | [5 empty] | - | - | FW08 | 08 - Alogene | 0 | FALSE | 2009-03-17 |  |  | Alo FNC GIALLA 50w 12v
| - |  |  |  | - | - | - |  |  | 50FNEG | 50FNEG | 1 | - | - | - | [5 empty] | - | - | FW08 | 08 - Alogene | 0 | FALSE | 2009-03-17 |  |  | Alo FNE VERDE 50w 12v
50 | - | GU5.3 | 3000 | 800 | - | 800 | 60 | 44 | 50 | 50FNV | 6435200117212 | 10 | Istantanea 100% | - | SI | 2000 | ASSENTE |  |  |  | 12 | 12 | FW08 | 08 - Alogene | 0 | FALSE | 2009-03-17 |  |  | Alo FNV 50w 12v Gu5,3
50 | - | GU5.3 | 3000 | 780 | - | 780 | 60 | 44 | 50 | 50FNVFG | 6435200117267 | 10 | Istantanea 100% | - | SI | 2000 | ASSENTE |  |  |  | 12 | 12 | FW08 | 08 - Alogene | 0 | FALSE | 2009-03-17 |  |  | Alo FNV FG 50w 12v Gu5,3
5 | 40 | E27 | 3000 | 470 | - | - | 180 | 110 | 60 | 51000 | 8031453510008 | 5 | Istantanea 100% | 15000 | NO | 15000 | ASSENTE | Classe A+ |  |  | 220 | 240 | FW21 | 21 - Sorgenti a LED | 0 | TRUE | 2017-03-13 | - |  | G40 Goccia 470lm 5,5W E27 WW BLISTER
5 | 40 | E27 | 6500 | 470 | - | - | 180 | 110 | 60 | 51001 | 8031453510015 | 5 | Istantanea 100% | 15000 | NO | 15000 | ASSENTE | Classe A+ |  |  | 220 | 240 | FW21 | 21 - Sorgenti a LED | 0 | TRUE | 2017-03-13 | - |  | G40 Goccia 470lm 5,5W E27 DL BLISTER
8,5 | 60 | E27 | 3000 | 806 | - | - | 180 | 110 | 60 | 51002 | 8031453510022 | 5 | Istantanea 100% | 15000 | NO | 15000 | ASSENTE | Classe A+ |  |  | 220 | 240 | FW21 | 21 - Sorgenti a LED | 0 | TRUE | 2017-03-13 | - |  | G60 Goccia 806lm 8,5W E27 WW BLISTER
8,5 | 60 | E27 | 6500 | 806 | - | - | 180 | 110 | 60 | 51003 | 8031453510039 | 5 | Istantanea 100% | 15000 | NO | 15000 | ASSENTE | Classe A+ |  |  | 220 | 240 | FW21 | 21 - Sorgenti a LED | 0 | TRUE | 2017-03-13 | - |  | G60 Goccia 806lm 8,5W E27 DL BLISTER
10 | 75 | E27 | 3000 | 1060 | - | - | 180 | 110 | 60 | 51004 | 8031453510046 | 5 | Istantanea 100% | 15000 | NO | 15000 | ASSENTE | Classe A+ |  |  | 220 | 240 | FW21 | 21 - Sorgenti a LED | 0 | TRUE | 2017-03-13 | - |  | G75 Goccia 1060lm 10W E27 WW BLISTER
10 | 75 | E27 | 6500 | 1060 | - | - | 180 | 110 | 60 | 51005 | 8031453510053 | 5 | Istantanea 100% | 15000 | NO | 15000 | ASSENTE | Classe A+ |  |  | 220 | 240 | FW21 | 21 - Sorgenti a LED | 0 | TRUE | 2017-03-13 | - |  | G75 Goccia 1060lm 10W E27 DL BLISTER
13 | 100 | E27 | 3000 | 1400 | - | - | 180 | 110 | 60 | 51006 | 8031453510060 | 5 | Istantanea 100% | 15000 | NO | 15000 | ASSENTE | Classe A+ |  |  | 220 | 240 | FW21 | 21 - Sorgenti a LED | 0 | TRUE | 2017-03-13 | - |  | G100 Goccia 1400lm 13W E27 WW BLISTER
13 | 100 | E27 | 6500 | 1400 | - | - | 180 | 110 | 60 | 51007 | 8031453510077 | 5 | Istantanea 100% | 15000 | NO | 15000 | ASSENTE | Classe A+ |  |  | 220 | 240 | FW21 | 21 - Sorgenti a LED | 0 | TRUE | 2017-03-13 | - |  | G100 Goccia 1400lm 13W E27 DL BLISTER
3,0 | 26 | E14 | 3000 | 250 | - | - | 180 | 82 | 45 | 51008 | 8031453510084 | 10 | Istantanea 100% | 15000 | NO | 15000 | ASSENTE | Classe A+ |  |  | 220 | 240 | FW21 | 21 - Sorgenti a LED | 0 | TRUE | 2017-03-13 | - |  | S25 Sfera 250lm 3,0W E14 WW BLISTER
3,0 | 26 | E14 | 6500 | 250 | - | - | 180 | 82 | 45 | 51009 | 8031453510091 | 10 | Istantanea 100% | 15000 | NO | 15000 | ASSENTE | Classe A+ |  |  | 220 | 240 | FW21 | 21 - Sorgenti a LED | 0 | TRUE | 2017-03-13 | - |  | S25 Sfera 250lm 3,0W E14 DL BLISTER
5,0 | 40 | E14 | 3000 | 470 | - | - | 180 | 82 | 45 | 51010 | 8031453510107 | 10 | Istantanea 100% | 15000 | NO | 15000 | ASSENTE | Classe A+ |  |  | 220 | 240 | FW21 | 21 - Sorgenti a LED | 0 | TRUE | 2017-03-13 | - |  | S40 Sfera 470lm 5,0W E14 WW BLISTER
5,0 | 40 | E14 | 6500 | 470 | - | - | 180 | 82 | 45 | 51011 | 8031453510114 | 10 | Istantanea 100% | 15000 | NO | 15000 | ASSENTE | Classe A+ |  |  | 220 | 240 | FW21 | 21 - Sorgenti a LED | 0 | TRUE | 2017-03-13 | - |  | S40 Sfera 470lm 5,0W E14 DL BLISTER
5,0 | 40 | E27 | 3000 | 470 | - | - | 180 | 82 | 45 | 51012 | 8031453510121 | 10 | Istantanea 100% | 15000 | NO | 15000 | ASSENTE | Classe A+ |  |  | 220 | 240 | FW21 | 21 - Sorgenti a LED | 0 | TRUE | 2017-03-13 | - |  | S40 Sfera 470lm 5,0W E27 WW BLISTER
5,0 | 40 | E27 | 6500 | 470 | - | - | 180 | 82 | 45 | 51013 | 8031453510138 | 10 | Istantanea 100% | 15000 | NO | 15000 | ASSENTE | Classe A+ |  |  | 220 | 240 | FW21 | 21 - Sorgenti a LED | 0 | TRUE | 2017-03-13 | - |  | S40 Sfera 470lm 5,0W E27 DL BLISTER
3,0 | 25 | E14 | 3000 | 250 | - | - | 180 | 107 | 37,5 | 51014 | 8031453510145 | 10 | Istantanea 100% | 15000 | NO | 15000 | ASSENTE | Classe A+ |  |  | 220 | 240 | FW21 | 21 - Sorgenti a LED | 0 | TRUE | 2017-03-13 | - |  | O25 Oliva 250lm 3,0W E14 WW BLISTER
3,0 | 25 | E14 | 6500 | 250 | - | - | 180 | 107 | 37,5 | 51015 | 8031453510152 | 10 | Istantanea 100% | 15000 | NO | 15000 | ASSENTE | Classe A+ |  |  | 220 | 240 | FW21 | 21 - Sorgenti a LED | 0 | TRUE | 2017-03-13 | - |  | O25 Oliva 250lm 3,0W E14 DL BLISTER
5,0 | 40 | E14 | 3000 | 470 | - | - | 180 | 107 | 37,5 | 51016 | 8031453510169 | 10 | Istantanea 100% | 15000 | NO | 15000 | ASSENTE | Classe A+ |  |  | 220 | 240 | FW21 | 21 - Sorgenti a LED | 0 | TRUE | 2017-03-13 | - |  | O40 Oliva 470lm 5,0W E14 WW BLISTER
5,0 | 40 | E14 | 6500 | 470 | - | - | 180 | 107 | 37,5 | 51017 | 8031453510176 | 10 | Istantanea 100% | 15000 | NO | 15000 | ASSENTE | Classe A+ |  |  | 220 | 240 | FW21 | 21 - Sorgenti a LED | 0 | TRUE | 2017-03-13 | - |  | O40 Oliva 470lm 5,0W E14 DL BLISTER
8,5 | 60 | E27 | 3000 | 806 | - | - | 180 | 137 | 95 | 51018 | 8031453510183 | 6 | Istantanea 100% | 15000 | NO | 15000 | ASSENTE | Classe A+ |  |  | 220 | 240 | FW21 | 21 - Sorgenti a LED | 0 | TRUE | 2017-03-16 | - |  | Globo95 806lm 8,5 W E27 WW
8,5 | 60 | E27 | 6500 | 806 | - | - | 180 | 137 | 95 | 51019 | 8031453510190 | 6 | Istantanea 100% | 15000 | NO | 15000 | ASSENTE | Classe A+ |  |  | 220 | 240 | FW21 | 21 - Sorgenti a LED | 0 | TRUE | 2017-03-16 | - |  | Globo95 806lm 8.5 W E27 DL
11,0 | 126 | E27 | 3000 | 2000 | - | - | 180 | 172 | 120 | 51020 | 8031453510206 | 6 | Istantanea 100% | 15000 | NO | 15000 | ASSENTE | Classe A+ |  |  | 220 | 240 | FW21 | 21 - Sorgenti a LED | 0 | TRUE | 2017-03-16 | - |  | Globo125 2000lm 20W E27 WW
11,0 | 126 | E27 | 6500 | 2000 | - | - | 180 | 172 | 120 | 51021 | 8031453510213 | 6 | Istantanea 100% | 15000 | NO | 15000 | ASSENTE | Classe A+ |  |  | 220 | 240 | FW21 | 21 - Sorgenti a LED | 0 | TRUE | 2017-03-16 | - |  | Globo125 2000lm 20W E27 DL
7,0 | 48 | E27 | 3000 | 600 | 600 | 180 | 120 | 97 | 63 | 51022 | 8031453510220 | 10 | Istantanea 100% | 15000 | NO | 15000 | ASSENTE | Classe A+ |  |  | 220 | 240 | FW21 | 21 - Sorgenti a LED | 0 | TRUE | 2017-03-16 | - |  | R63 600lm 7,0W E27 WW BLISTER
8,5 | 48 | E27 | 3000 | 806 | 806 | 180 | 120 | 114 | 80 | 51023 | 8031453510237 | 10 | Istantanea 100% | 15000 | NO | 15000 | ASSENTE | Classe A+ |  |  | 220 | 240 | FW21 | 21 - Sorgenti a LED | 0 | TRUE | 2017-03-16 | - |  | R80 806lm 8.5W E27 WW BLISTER
1,5 | - | E14 | 3000 | 110 | 110 | - | 180 | 55 | 25 | 51024 | 8031453510244 | 10 | Istantanea 100% | 15000 | NO | 15000 | ASSENTE | Classe A++ |  |  | 220 | 240 | FW21 | 21 - Sorgenti a LED | 0 | TRUE | 2017-03-16 | 50 |  | P.Pera 110lm 1,5W E14 DL BLISTER
1,5 | - | E14 | 6500 | 110 | 110 | - | 180 | 55 | 25 | 51025 | 8031453510251 | 10 | Istantanea 100% | 15000 | NO | 15000 | ASSENTE | Classe A++ |  |  | 220 | 240 | FW21 | 21 - Sorgenti a LED | 0 | TRUE | 2017-03-16 | 50 |  | P.Pera 110lm 1,5W E14 WW BLISTER
4,5 | - | R7s | 3000 | 600 | - | - | 360 | 78 | 22 | 51026 | 8031453510268 | 10 | Istantanea 100% | 15000 | NO | 15000 | ASSENTE | Classe A+ |  |  | 220 | 240 | FW21 | 21 - Sorgenti a LED | 0 | TRUE | 2017-03-17 | - |  | Lineare 600lm 5,0W 78 mm R7s BLISTER
9,0 | - | R7s | 3000 | 1200 | - | - | 360 | 118 | 22 | 51027 | 8031453510275 | 10 | Istantanea 100% | 15000 | NO | 15000 | ASSENTE | Classe A+ |  |  | 220 | 240 | FW21 | 21 - Sorgenti a LED | 0 | TRUE | 2017-03-17 | - |  | Lineare 1200lm 10W 118 mm R7s BLISTER
3 | 28 | G9 | 3000 | 300 | 300 | - | 240 | 60 | 18 | 51028 | 8031453510282 | 10 | Istantanea 100% | 15000 | NO | 15000 | ASSENTE | Classe A+ |  |  | 220 | 240 | FW21 | 21 - Sorgenti a LED | 0 | TRUE | 2017-03-17 | - |  | G9 250lm 2,5W WW BLISTER
2,3 | 19 | G4 | 3000 | 180 | 180 | - | - | - | - | 51029 | 8031453510299 | 10 | Istantanea 100% | 15000 | NO | 15000 | ASSENTE | Classe A++ |  |  | 12 | 12 | FW21 | 21 - Sorgenti a LED | 0 | TRUE | 2017-03-20 | - |  | G4 180lm 1,6W WW BLISTER
7,0 | 78 | GU10 | 3000 | 600 | 560 | 790 | 60 | 56 | 50 | 51030 | 8031453510305 | 10 | Istantanea 100% | 15000 | NO | 15000 | ASSENTE | Classe A+ |  |  | 220 | 240 | FW21 | 21 - Sorgenti a LED | 0 | TRUE | 2017-03-20 | - |  | Spot 560lm 7,0W 60° GU10 WW BLISTER
7,0 | 78 | GU10 | 6500 | 600 | 560 | 834 | 60 | 56 | 50 | 51031 | 8031453510312 | 10 | Istantanea 100% | 15000 | NO | 15000 | ASSENTE | Classe A+ |  |  | 220 | 240 | FW21 | 21 - Sorgenti a LED | 0 | TRUE | 2017-03-20 | - |  | Spot 560lm 7,0W 60° GU10 DL BLISTER
7,0 | 74 | GU10 | 3000 | 570 | 530 | 211 | 100 | 56 | 50 | 51032 | 8031453510329 | 10 | Istantanea 100% | 15000 | NO | 15000 | ASSENTE | Classe A+ |  |  | 220 | 240 | FW21 | 21 - Sorgenti a LED | 0 | TRUE | 2017-03-20 | - |  | Spot 560lm 7,0W 100° GU10 WW BLISTER
7,0 | 74 | GU10 | 6500 | 570 | 530 | 228 | 100 | 56 | 50 | 51033 | 8031453510336 | 10 | Istantanea 100% | 15000 | NO | 15000 | ASSENTE | Classe A+ |  |  | 220 | 240 | FW21 | 21 - Sorgenti a LED | 0 | TRUE | 2017-03-20 | - |  | Spot 560lm 7,0W 100° GU10 DL BLISTER
6,0 | 29 | GU5.3 | 3000 | 320 | 290 | 1000 | 30 | 51 | 50 | 51034 | 8031453510343 | 10 | Istantanea 100% | 15000 | NO | 15000 | ASSENTE | Classe A+ |  |  | 12 | 12 | FW21 | 21 - Sorgenti a LED | 0 | TRUE | 2017-03-17 | - |  | Spot 450lm 6,0W 60° GU5,3 WW BLISTER
6,0 | 29 | GU5.3 | 6500 | 320 | 290 | 1000 | 30 | 51 | 50 | 51035 | 8031453510350 | 10 | Istantanea 100% | 15000 | NO | 15000 | ASSENTE | Classe A+ |  |  | 12 | 12 | FW21 | 21 - Sorgenti a LED | 0 | TRUE | 2017-03-17 | - |  | Spot 460lm 6,0W 60° GU5,3 DL BLISTER
3 | - | E27 | - | - | - | - | 180 | 110 | 60 | 51036 | 8031453510367 | 10 | Istantanea 100% | 15000 | NO | 15000 | ASSENTE | Classe A+ |  |  | 220 | 240 | FW21 | 21 - Sorgenti a LED | 0 | TRUE | 2017-03-20 | - |  | G-R Goccia LED 3W E27 Rossa BLISTER
3 | - | E27 | - | - | - | - | 180 | 110 | 60 | 51037 | 8031453510374 | 10 | Istantanea 100% | 15000 | NO | 15000 | ASSENTE | Classe A+ |  |  | 220 | 240 | FW21 | 21 - Sorgenti a LED | 0 | TRUE | 2017-03-20 | - |  | G-G Goccia LED 3W E27 Verde BLISTER
3 | - | E27 | - | - | - | - | 180 | 110 | 60 | 51038 | 8031453510381 | 10 | Istantanea 100% | 15000 | NO | 15000 | ASSENTE | Classe A+ |  |  | 220 | 240 | FW21 | 21 - Sorgenti a LED | 0 | TRUE | 2017-03-20 | - |  | G-B Goccia LED 3W E27 Blu BLISTER
3 | - | E27 | - | - | - | - | 180 | 110 | 60 | 51039 | 8031453510398 | 10 | Istantanea 100% | 15000 | NO | 15000 | ASSENTE | Classe A+ |  |  | 220 | 240 | FW21 | 21 - Sorgenti a LED | 0 | TRUE | 2017-03-20 | - |  | G-Y Goccia LED 3W E27 Ambra BLISTER
7 | 60 | E27 | 3000 | 806 | - | - | 180 | 110 | 60 | 51050 | 8031453510503 | 5 | Istantanea 100% | 15000 | NO | 15000 | ASSENTE | Classe A+ |  |  | 220 | 240 | FW21 | 21 - Sorgenti a LED | 0 | FALSE | 2017-05-23 | - |  | G60 Goccia 806lm 8,5W E27 WW Bipack
7 | 60 | E27 | 6500 | 806 | - | - | 180 | 110 | 60 | 51051 | 8031453510510 | 5 | Istantanea 100% | 15000 | NO | 15000 | ASSENTE | Classe A+ |  |  | 220 | 240 | FW21 | 21 - Sorgenti a LED | 0 | FALSE | 2017-05-23 | - |  | G60 Goccia 806lm 8,5W E27 DL Bipack
10 | 75 | E27 | 3000 | 1060 | - | - | 180 | 110 | 60 | 51052 | 8031453510527 | 5 | Istantanea 100% | 15000 | NO | 15000 | ASSENTE | Classe A+ |  |  | 220 | 240 | FW21 | 21 - Sorgenti a LED | 0 | FALSE | 2017-05-23 | - |  | G75 Goccia 1055lm 10W E27 WW Bipack
10 | 75 | E27 | 6500 | 1060 | - | - | 180 | 110 | 60 | 51053 | 8031453510534 | 5 | Istantanea 100% | 15000 | NO | 15000 | ASSENTE | Classe A+ |  |  | 220 | 240 | FW21 | 21 - Sorgenti a LED | 0 | FALSE | 2017-05-23 | - |  | G75 Goccia 1055lm 10W E27 DL Bipack
13 | 100 | E27 | 3000 | 1400 | - | - | 180 | 110 | 60 | 51054 | 8031453510541 | 5 | Istantanea 100% | 15000 | NO | 15000 | ASSENTE | Classe A+ |  |  | 220 | 240 | FW21 | 21 - Sorgenti a LED | 0 | FALSE | 2017-05-23 | - |  | G100 Goccia 1400lm 13W E27 WW Bipack
13 | 100 | E27 | 6500 | 1400 | - | - | 180 | 110 | 60 | 51055 | 8031453510558 | 5 | Istantanea 100% | 15000 | NO | 15000 | ASSENTE | Classe A+ |  |  | 220 | 240 | FW21 | 21 - Sorgenti a LED | 0 | FALSE | 2017-05-23 | - |  | G100 Goccia 1400lm 13W E27 DL Bipack
5,0 | 40 | E14 | 3000 | 470 | - | - | 180 | 82 | 45 | 51056 | 8031453510565 | 10 | Istantanea 100% | 15000 | NO | 15000 | ASSENTE | Classe A+ |  |  | 220 | 240 | FW21 | 21 - Sorgenti a LED | 0 | FALSE | 2017-05-23 | - |  | S40 Sfera 470lm 5,0W E14 WW Bipack
5,0 | 40 | E14 | 6500 | 470 | - | - | 180 | 82 | 45 | 51057 | 8031453510572 | 10 | Istantanea 100% | 15000 | NO | 15000 | ASSENTE | Classe A+ |  |  | 220 | 240 | FW21 | 21 - Sorgenti a LED | 0 | FALSE | 2017-05-23 | - |  | S40 Sfera 470lm 5,0W E14 DL Bipack
5,0 | 40 | E27 | 3000 | 470 | - | - | 180 | 82 | 45 | 51058 | 8031453510589 | 10 | Istantanea 100% | 15000 | NO | 15000 | ASSENTE | Classe A+ |  |  | 220 | 240 | FW21 | 21 - Sorgenti a LED | 0 | FALSE | 2017-05-23 | - |  | S40 Sfera 470lm 5,0W E27 WW Bipack
5,0 | 40 | E27 | 6500 | 470 | - | - | 180 | 82 | 45 | 51059 | 8031453510596 | 10 | Istantanea 100% | 15000 | NO | 15000 | ASSENTE | Classe A+ |  |  | 220 | 240 | FW21 | 21 - Sorgenti a LED | 0 | FALSE | 2017-05-23 | - |  | S40 Sfera 470lm 5,0W E27 DL Bipack
5,0 | 40 | E14 | 3000 | 470 | - | - | 180 | 107 | 37,5 | 51060 | 8031453510602 | 10 | Istantanea 100% | 15000 | NO | 15000 | ASSENTE | Classe A+ |  |  | 220 | 240 | FW21 | 21 - Sorgenti a LED | 0 | FALSE | 2017-05-23 | - |  | O40 Oliva 470lm 5,0W E14 WW Bipack
5,0 | 40 | E14 | 6500 | 470 | - | - | 180 | 107 | 37,5 | 51061 | 8031453510619 | 10 | Istantanea 100% | 15000 | NO | 15000 | ASSENTE | Classe A+ |  |  | 220 | 240 | FW21 | 21 - Sorgenti a LED | 0 | FALSE | 2017-05-23 | - |  | O40 Oliva 470lm 5,0W E14 DL Bipack
28 | 37 | E27 | 2900 | 370 | - | - | - | 98 | 55 | 52000 | 8031453520007 | 10 | Istantanea 100% | 8000 | SI | 2000 | ASSENTE | Classe D |  |  | 230 | 230 | FW08 | 08 - Alogene | 0 | TRUE | 2017-03-10 |  |  | Goccia Alogena CH 28W E27 - Blister
42 | 55 | E27 | 2900 | 625 | - | - | - | 98 | 55 | 52001 | 8031453520014 | 10 | Istantanea 100% | 8000 | SI | 2000 | ASSENTE | Classe D |  |  | 230 | 230 | FW08 | 08 - Alogene | 0 | TRUE | 2017-03-10 |  |  | Goccia Alogena CH 42W E27 - Blister
53 | 69 | E27 | 2900 | 835 | - | - | - | 98 | 55 | 52002 | 8031453520021 | 10 | Istantanea 100% | 8000 | SI | 2000 | ASSENTE | Classe D |  |  | 230 | 230 | FW08 | 08 - Alogene | 0 | TRUE | 2017-03-10 |  |  | Goccia Alogena CH 53W E27 - Blister
70 | 91 | E27 | 2900 | 1180 | - | - | - | 98 | 55 | 52003 | 8031453520038 | 10 | Istantanea 100% | 8000 | SI | 2000 | ASSENTE | Classe D |  |  | 230 | 230 | FW08 | 08 - Alogene | 0 | TRUE | 2017-03-10 |  |  | Goccia Alogena CH 70W E27 - Blister
105 | 142 | E27 | 2900 | 2000 | - | - | - | 98 | 55 | 52004 | 8031453520045 | 10 | Istantanea 100% | 8000 | SI | 2000 | ASSENTE | Classe D |  |  | 230 | 230 | FW08 | 08 - Alogene | 0 | TRUE | 2017-03-10 |  |  | Goccia Alogena CH 105W E27 - Blister
18 | 24 | E14 | 2900 | 205 | - | - | - | 78 | 45 | 52005 | 8031453520052 | 10 | Istantanea 100% | 8000 | SI | 2000 | ASSENTE | Classe D |  |  | 230 | 230 | FW08 | 08 - Alogene | 0 | TRUE | 2017-03-10 |  |  | Sfera Alogena CH 18W E14 - Blister
28 | 24 | E14 | 2900 | 370 | - | - | - | 78 | 45 | 52006 | 8031453520069 | 10 | Istantanea 100% | 8000 | SI | 2000 | ASSENTE | Classe D |  |  | 230 | 230 | FW08 | 08 - Alogene | 0 | TRUE | 2017-03-10 |  |  | Sfera Alogena CH 28W E14 - Blister
28 | 24 | E27 | 2900 | 370 | - | - | - | 78 | 45 | 52007 | 8031453520076 | 10 | Istantanea 100% | 8000 | SI | 2000 | ASSENTE | Classe D |  |  | 230 | 230 | FW08 | 08 - Alogene | 0 | TRUE | 2017-03-10 |  |  | Sfera Alogena CH 28W E27 - Blister
28 | 42 | E14 | 2900 | 625 | - | - | - | 78 | 45 | 52008 | 8031453520083 | 10 | Istantanea 100% | 8000 | SI | 2000 | ASSENTE | Classe D |  |  | 230 | 230 | FW08 | 08 - Alogene | 0 | TRUE | 2017-03-10 |  |  | Sfera Alogena CH 42W E14 - Blister
28 | 42 | E27 | 2900 | 625 | - | - | - | 78 | 45 | 52009 | 8031453520090 | 10 | Istantanea 100% | 8000 | SI | 2000 | ASSENTE | Classe D |  |  | 230 | 230 | FW08 | 08 - Alogene | 0 | TRUE | 2017-03-10 |  |  | Sfera Alogena CH 42W E27 - Blister
18 | 24 | E14 | 2900 | 205 | - | - | - | 100 | 35 | 52010 | 8031453520106 | 10 | Istantanea 100% | 8000 | SI | 2000 | ASSENTE | Classe D |  |  | 230 | 230 | FW08 | 08 - Alogene | 0 | TRUE | 2017-03-10 |  |  | Oliva Alogena CH 18W E14 - Blister
28 | 37 | E14 | 2900 | 370 | - | - | - | 100 | 35 | 52011 | 8031453520113 | 10 | Istantanea 100% | 8000 | SI | 2000 | ASSENTE | Classe D |  |  | 230 | 230 | FW08 | 08 - Alogene | 0 | TRUE | 2017-03-10 |  |  | Oliva Alogena CH 28W E14 - Blister
42 | 55 | E14 | 2900 | 625 | - | - | - | 100 | 35 | 52012 | 8031453520120 | 10 | Istantanea 100% | 8000 | SI | 2000 | ASSENTE | Classe D |  |  | 230 | 230 | FW08 | 08 - Alogene | 0 | TRUE | 2017-03-10 |  |  | Oliva Alogena CH 42W E14 - Blister
18 | 24 | E14 | 2900 | 205 | - | - | - | 100 | 35 | 52013 | 8031453520137 | 10 | Istantanea 100% | 8000 | SI | 2000 | ASSENTE | Classe D |  |  | 230 | 230 | FW08 | 08 - Alogene | 0 | TRUE | 2017-03-10 |  |  | Tortiglione Alogeno CH 18W E14 - Blister
28 | 37 | E14 | 2900 | 370 | - | - | - | 100 | 35 | 52014 | 8031453520144 | 10 | Istantanea 100% | 8000 | SI | 2000 | ASSENTE | Classe D |  |  | 230 | 230 | FW08 | 08 - Alogene | 0 | TRUE | 2017-03-10 |  |  | Tortiglione Alogeno CH 28W E14 - Blister
42 | 55 | E14 | 2900 | 625 | - | - | - | 100 | 35 | 52015 | 8031453520151 | 10 | Istantanea 100% | 8000 | SI | 2000 | ASSENTE | Classe D |  |  | 230 | 230 | FW08 | 08 - Alogene | 0 | TRUE | 2017-03-10 |  |  | Tortiglione Alogeno CH 42W E14 - Blister
70 | 91 | E27 | 2900 | 1180 | - | - | - | 165 | 125 | 52016 | 8031453520168 | 6 | Istantanea 100% | 8000 | SI | 2000 | ASSENTE | Classe D |  |  | 230 | 230 | FW08 | 08 - Alogene | 0 | TRUE | 2017-03-10 |  |  | Globo D126 Alogeno CH 70W E27
16 | 28 | G4 | 2900 | 260 | - | - | - | 31 | 8 | 52017 | 8031453520175 | 20 | Istantanea 100% | 8000 | SI | 2000 | ASSENTE | Classe C |  |  | 12 | 12 | FW08 | 08 - Alogene | 0 | TRUE | 2017-03-10 |  |  | Alo JC 16W 12V G4 - 2pz - Blister
80 | 100 | R7s | 2900 | 1380 | - | - | - | 79 | 9 | 52018 | 8031453520182 | 20 | Istantanea 100% | 8000 | SI | 2000 | ASSENTE | Classe D |  |  | 230 | 230 | FW08 | 08 - Alogene | 0 | TRUE | 2017-03-10 |  |  | Alo J 80W 79mm R7s - Blister
120 | 150 | R7s | 2900 | 2250 | - | - | - | 79 | 9 | 52019 | 8031453520199 | 20 | Istantanea 100% | 8000 | SI | 2000 | ASSENTE | Classe D |  |  | 230 | 230 | FW08 | 08 - Alogene | 0 | TRUE | 2017-03-10 |  |  | Alo J 120W 79mm R7s - Blister
120 | 150 | R7s | 2900 | 2250 | - | - | - | 119 | 9 | 52020 | 8031453520205 | 20 | Istantanea 100% | 8000 | SI | 2000 | ASSENTE | Classe D |  |  | 230 | 230 | FW08 | 08 - Alogene | 0 | TRUE | 2017-03-10 |  |  | Alo J 120W 119mm R7s - Blister
160 | 200 | R7s | 2900 | 3100 | - | - | - | 119 | 9 | 52021 | 8031453520212 | 20 | Istantanea 100% | 8000 | SI | 2000 | ASSENTE | Classe D |  |  | 230 | 230 | FW08 | 08 - Alogene | 0 | TRUE | 2017-03-10 |  |  | Alo J 160W 119mm R7s - Blister
230 | 300 | R7s | 2900 | 4900 | - | - | - | 119 | 9 | 52022 | 8031453520229 | 20 | Istantanea 100% | 8000 | SI | 2000 | ASSENTE | Classe D |  |  | 230 | 230 | FW08 | 08 - Alogene | 0 | TRUE | 2017-03-10 |  |  | Alo J 230W 119mm R7s - Blister
400 | 500 | R7s | 2900 | 8600 | - | - | - | 119 | 9 | 52023 | 8031453520236 | 20 | Istantanea 100% | 8000 | SI | 2000 | ASSENTE | Classe D |  |  | 230 | 230 | FW08 | 08 - Alogene | 0 | TRUE | 2017-03-10 |  |  | Alo J 400W 119mm R7s - Blister
15 |  | E14 | 2700 | 100 |  | - | - | 48 | 22 | 52024 | 8031453520243 | 10 | Istantanea 100% |  | SI | 1000 |  | Classe E |  |  | 240 | 240 | FW01 | 01 - Incandescenza | 0 | TRUE | 2017-03-10 |  |  | P.Pera x Forni CH 15W E14 240V 300° - Blister
15 |  | E14 | 2700 | 100 |  | - | - | 58 | 26 | 52025 | 8031453520250 | 10 | Istantanea 100% |  | SI | 1000 |  | Classe E |  |  | 240 | 240 | FW01 | 01 - Incandescenza | 0 | TRUE | 2017-03-10 |  |  | P.Pera x Frigo CH 15W E14 240V - Blister
28 | 37 | E14 | 2900 | 370 | - | - | - | 80 | 25 | 52026 | 8031453520267 | 10 | Istantanea 100% | 25000 | SI | 2000 | ASSENTE | Classe D |  |  | 230 | 230 | FW08 | 08 - Alogene | 0 | TRUE | 2017-03-10 |  |  | Tubolare Alogena CH 28W 25x80 E14 230V - Blister
33 | 40 | G9 | 2900 | 460 | - | - | - | 42 | 14 | 52027 | 8031453520274 | 10 | Istantanea 100% | 25000 | SI | 2000 | ASSENTE | Classe D |  |  | 230 | 230 | FW08 | 08 - Alogene | 0 | TRUE | 2017-03-10 |  |  | Alo 33W CH 230V G9 - Classe C - Blister
- |  | - | - | - |  | - | - | - | - | 526448 |  | 20 | - |  | - | - |  |  |  |  | - | - | FW01 | 01 - Incandescenza | 0 | FALSE | 2017-04-28 |  |  | Globo SOLID 95 OP 60W E27 230V Filamento rinforzato LAES
[6 empty] | - | - |  |  | 526462 |  | 10 | - |  | - | [5 empty] | - | - | FW01 | 01 - Incandescenza | 0 | FALSE | 2014-09-30 |  |  | Globo SOLID 95 OP 100W E27 230V Filamento rinforzato
15,0 |  |  | 4000 | 1050 |  | - | 110 | 66 | 180 | 53000 | 8031453530006 | 20 |  |  | NO | 20000 |  |  | 54 | - | 220 | 240 | FW20 | 20 - Apparecchi di Illuminazione | 0 | TRUE | 2017-02-24 | - | - | BH1R Bulkhead LED 15W Circolare - 4000K - Bianco IP54
15,0 |  |  | 4000 | 1050 |  | - | 110 | 66 | 221 | 53001 | 8031453530013 | 20 |  |  | NO | 20000 |  |  | 54 | 131 | 220 | 240 | FW20 | 20 - Apparecchi di Illuminazione | 0 | TRUE | 2017-02-27 | - | - | BH1O Bulkhead LED 15W Ovale - 4000K - Bianco IP54
24 |  |  | 3000 | 2050 |  | - | 115 | 48 | 280 | 53010 | 8031453530105 | 10 |  |  | NO | 25000 |  |  | 54 | - | 220 | 240 | FW20 | 20 - Apparecchi di Illuminazione | 0 | TRUE | 2017-02-28 | - | - | CL2R Plafoniera LED 24W Circolare - 3000K - Bianco IP54
24 |  |  | 4000 | 2050 |  | - | 115 | 48 | 280 | 53011 | 8031453530112 | 10 |  |  | NO | 25000 |  |  | 54 | - | 220 | 240 | FW20 | 20 - Apparecchi di Illuminazione | 0 | TRUE | 2017-02-28 | - | - | CL2R Plafoniera LED 24W Circolare - 4000K - Bianco IP54
24 |  |  | 3000 | 2050 |  | - | 115 | 48 | 280 | 53012 | 8031453530129 | 10 |  |  | NO | 25000 |  |  | 54 | 280 | 220 | 240 | FW20 | 20 - Apparecchi di Illuminazione | 0 | TRUE | 2017-02-28 | - | - | CL2S Plafoniera LED 24W Quadrato - 3000K - Bianco IP54
24 |  |  | 4000 | 2050 |  | - | 115 | 48 | 280 | 53013 | 8031453530136 | 10 |  |  | NO | 25000 |  |  | 54 | 280 | 220 | 240 | FW20 | 20 - Apparecchi di Illuminazione | 0 | TRUE | 2017-02-28 | - | - | CL2S Plafoniera LED 24W Quadrato - 4000K - Bianco IP54
- |  |  | - | - |  | - | 0 | 86 | 72 | 53020 | 8031453530204 | 15 |  |  | - | - | ASSENTE |  | 65 | 655 | 220 | 240 | FW20 | 20 - Apparecchi di Illuminazione | 0 | TRUE | 2017-02-28 | - | 08 | WPF1*0.6 Plafoniera Stagna 655mm vuota per 1 tubo a LED
- |  |  | - | - |  | - | 0 | 86 | 72 | 53021 | 8031453530211 | 12 |  |  | - | - | ASSENTE |  | 65 | 1265 | 220 | 240 | FW20 | 20 - Apparecchi di Illuminazione | 0 | TRUE | 2017-02-28 | - | 08 | WPF1*1.2 Plafoniera Stagna 1265mm vuota per 1 tubo a LED
- |  |  | - | - |  | - | 0 | 86 | 72 | 53022 | 8031453530228 | 12 |  |  | - | - | ASSENTE |  | 65 | 1565 | 220 | 240 | FW20 | 20 - Apparecchi di Illuminazione | 0 | TRUE | 2017-02-28 | - | 08 | WPF1*1.5 Plafoniera Stagna 1565mm vuota per 1 tubo a LED
- |  |  | - | - |  | - | 0 | 86 | 115 | 53023 | 8031453530235 | 10 |  |  | - | - | ASSENTE |  | 65 | 655 | 220 | 240 | FW20 | 20 - Apparecchi di Illuminazione | 0 | TRUE | 2017-02-28 | - | 08 | WPF2*0.6 Plafoniera Stagna 655mm vuota per 2 tubi a LED
- |  |  | - | - |  | - | 0 | 86 | 115 | 53024 | 8031453530242 | 8 |  |  | - | - | ASSENTE |  | 65 | 1265 | 220 | 240 | FW20 | 20 - Apparecchi di Illuminazione | 0 | TRUE | 2017-02-28 | - | 08 | WPF2*1.2 Plafoniera Stagna 1265mm vuota per 2 tubi a LED
- |  |  | - | - |  | - | 0 | 86 | 115 | 53025 | 8031453530259 | 8 |  |  | - | - | ASSENTE |  | 65 | 1565 | 220 | 240 | FW20 | 20 - Apparecchi di Illuminazione | 0 | TRUE | 2017-02-28 | - | 08 | WPF2*1.5 Plafoniera Stagna 1565mm vuota per 2 tubi a LED
18 |  | G13 | 4000 | 1600 |  | - | 120 | 86 | 72 | 53026 | 8031453530266 | 9 |  |  | NO | 25000 | ASSENTE |  | 65 | 1265 | 220 | 240 | FW20 | 20 - Apparecchi di Illuminazione | 0 | TRUE | 2017-02-28 | 50/60 Hz | 08 | WPF1-18 Plafoniera Stagna 1265mm con 1 tubo a LED18W 4000K
36 |  |  | 4000 | 3200 |  | - | 120 | 86 | 72 | 53027 | 8031453530273 | 6 |  |  | NO | 25000 | ASSENTE |  | 65 | 1265 | 220 | 240 | FW20 | 20 - Apparecchi di Illuminazione | 0 | TRUE | 2017-02-28 | - | 08 | WPF2-36 Plafoniera Stagna 1265mm con 2 tubi a LED18W 4000K
14 |  |  | 3000 | 910 |  | - | 120 | 58 | 260 | 54000 | 8031453540005 | 10 |  |  | NO | 25000 |  |  | 20 | - | 220 | 240 | FW20 | 20 - Apparecchi di Illuminazione | 0 | TRUE | 2017-02-28 | - | - | CL1R Plafoniera LED 14W Circolare - 3000K - Bianco
14 |  |  | 6500 | 910 |  | - | 120 | 58 | 260 | 54001 | 8031453540012 | 10 |  |  | NO | 25000 |  |  | 20 | - | 220 | 240 | FW20 | 20 - Apparecchi di Illuminazione | 0 | TRUE | 2017-02-28 | - | - | CL1R Plafoniera LED 14W Circolare - 6500K - Bianco
20 |  |  | 3000 | 1235 |  | - | 120 | 63 | 290 | 54002 | 8031453540029 | 10 |  |  | NO | 25000 |  |  | 20 | - | 220 | 240 | FW20 | 20 - Apparecchi di Illuminazione | 0 | TRUE | 2017-02-28 | - | - | CL1R Plafoniera LED 20W Circolare - 3000K - Bianco
20 |  |  | 6500 | 1235 |  | - | 120 | 63 | 290 | 54003 | 8031453540036 | 10 |  |  | NO | 25000 |  |  | 20 | - | 220 | 240 | FW20 | 20 - Apparecchi di Illuminazione | 0 | TRUE | 2017-02-28 | - | - | CL1R Plafoniera LED 20W Circolare - 6500K - Bianco
28 |  |  | 3000 | 1730 |  | - | 120 | 63 | 330 | 54004 | 8031453540043 | 10 |  |  | NO | 25000 |  |  | 20 | - | 220 | 240 | FW20 | 20 - Apparecchi di Illuminazione | 0 | TRUE | 2017-02-28 | - | - | CL1R Plafoniera LED 28W Circolare - 3000K - Bianco
28 |  |  | 6500 | 1730 |  | - | 120 | 63 | 330 | 54005 | 8031453540050 | 10 |  |  | NO | 25000 |  |  | 20 | - | 220 | 240 | FW20 | 20 - Apparecchi di Illuminazione | 0 | TRUE | 2017-02-28 | - | - | CL1R Plafoniera LED 28W Circolare - 6500K - Bianco
24 |  |  | 3000 | 1700 |  | - | 120 | 95 | 343 | 54006 | 8031453540067 | 6 |  |  | NO | 25000 |  |  | 20 | - | 220 | 240 | FW20 | 20 - Apparecchi di Illuminazione | 0 | TRUE | 2017-02-28 | - | - | CL1R Plafoniera LED 24W Circolare - 3000K - Bianco con sensore microonde
20 |  |  | 3000 | 1360 |  | - | 120 | 68 | 280 | 54007 | 8031453540074 | 10 |  |  | NO | 25000 |  |  | 20 | 280 | 220 | 240 | FW20 | 20 - Apparecchi di Illuminazione | 0 | TRUE | 2017-02-28 | - | - | CL1S Plafoniera LED 20W Quadrata - 3000K - Bianco
20 |  |  | 6500 | 1360 |  | - | 120 | 68 | 280 | 54008 | 8031453540081 | 10 |  |  | NO | 25000 |  |  | 20 | 280 | 220 | 240 | FW20 | 20 - Apparecchi di Illuminazione | 0 | TRUE | 2017-02-28 | - | - | CL1S Plafoniera LED 20W Quadrata - 6500K - Bianco
28 |  |  | 3000 | 1900 |  | - | 120 | 70,5 | 330 | 54009 | 8031453540098 | 10 |  |  | NO | 25000 |  |  | 20 | 330 | 220 | 240 | FW20 | 20 - Apparecchi di Illuminazione | 0 | TRUE | 2017-02-28 | - | - | CL1S Plafoniera LED 28W Quadrata - 3000K - Bianco
28 |  |  | 6500 | 1900 |  | - | 120 | 70,5 | 330 | 54010 | 8031453540104 | 10 |  |  | NO | 25000 |  |  | 20 | 330 | 220 | 240 | FW20 | 20 - Apparecchi di Illuminazione | 0 | TRUE | 2017-02-28 | - | - | CL1S Plafoniera LED 28W Quadrata - 6500K - Bianco
- | - | - | - | - | - | - | - | - | - | 54020 | 8031453540203 | 20 | - | - | - | - | - | - |  |  | - | - | FW21 | 21 - Sorgenti a LED | 0 | TRUE | 2017-04-21 | - |  | Pendel E27 in metallo colorato Moderno Gold
- | - | - | - | - | - | - | - | - | - | 54021 | 8031453540210 | 20 | - | - | - | - | - | - |  |  | - | - | FW21 | 21 - Sorgenti a LED | 0 | TRUE | 2017-04-27 | - |  | Pendel E27 in metallo colorato Moderno Silver
- | - | - | - | - | - | - | - | - | - | 54022 | 8031453540227 | 20 | - | - | - | - | - | - |  |  | - | - | FW21 | 21 - Sorgenti a LED | 0 | TRUE | 2017-04-27 | - |  | Pendel E27 in metallo colorato Moderno Gold-Rose
- | - | - | - | - | - | - | - | - | - | 54023 | 8031453540234 | 20 | - | - | - | - | - | - |  |  | - | - | FW21 | 21 - Sorgenti a LED | 0 | TRUE | 2017-04-27 | - |  | Pendel E27 Vintage in metallo colorato Bronzo opaco
- | - | - | - | - | - | - | - | - | - | 54024 | 8031453540241 | 20 | - | - | - | - | - | - |  |  | - | - | FW21 | 21 - Sorgenti a LED | 0 | TRUE | 2017-04-27 | - |  | Pendel E27 Vintage in metallo colorato Argento Silver
- | - | - | - | - | - | - | - | - | - | 54025 | 8031453540258 | 20 | - | - | - | - | - | - |  |  | - | - | FW21 | 21 - Sorgenti a LED | 0 | TRUE | 2017-04-27 | - |  | Pendel E27 Vintage in metallo colorato Nichel spazzolato
- | - | - | - | - | - | - | - | - | - | 54026 | 8031453540265 | 20 | - | - | - | - | - | - |  |  | - | - | FW21 | 21 - Sorgenti a LED | 0 | TRUE | 2017-04-27 | - |  | Pendel E27 moderno in silicone colorato Nero
- | - | - | - | - | - | - | - | - | - | 54027 | 8031453540272 | 20 | - | - | - | - | - | - |  |  | - | - | FW21 | 21 - Sorgenti a LED | 0 | TRUE | 2017-04-27 | - |  | Pendel E27 moderno in silicone colorato Bianco
- | - | - | - | - | - | - | - | - | - | 54028 | 8031453540289 | 20 | - | - | - | - | - | - |  |  | - | - | FW21 | 21 - Sorgenti a LED | 0 | TRUE | 2017-04-27 | - |  | Pendel E27 moderno in silicone colorato Giallo
- | - | - | - | - | - | - | - | - | - | 54029 | 8031453540296 | 20 | - | - | - | - | - | - |  |  | - | - | FW21 | 21 - Sorgenti a LED | 0 | TRUE | 2017-04-27 | - |  | Pendel E27 moderno in silicone colorato Lime
- | - | - | - | - | - | - | - | - | - | 54030 | 8031453540302 | 20 | - | - | - | - | - | - |  |  | - | - | FW21 | 21 - Sorgenti a LED | 0 | TRUE | 2017-04-27 | - |  | Pendel E27 moderno in silicone colorato Rosso
- | - | - | - | - | - | - | - | - | - | 54031 | 8031453540319 | 20 | - | - | - | - | - | - |  |  | - | - | FW21 | 21 - Sorgenti a LED | 0 | TRUE | 2017-04-27 | - |  | Pendel E27 moderno in silicone colorato Arancio
6 |  |  | 3000 | 360 |  | - | 120 | 31 | 120 | 55000 | 8031453550004 | 20 |  |  | NO | 25000 |  |  | 20 | - | 220 | 240 | FW20 | 20 - Apparecchi di Illuminazione | 0 | TRUE | 2017-02-27 | - | - | LP3,5-6WR Pannello incasso LED 6W- 3000K - 360lm Bianco Tondo
6 |  |  | 6500 | 360 |  | - | 120 | 31 | 120 | 55001 | 8031453550011 | 20 |  |  | NO | 25000 |  |  | 20 | - | 220 | 240 | FW20 | 20 - Apparecchi di Illuminazione | 0 | TRUE | 2017-02-27 | - | - | LP3,5-6WR Pannello incasso LED 6W- 6500K - 360lm Bianco Tondo
12 |  |  | 3000 | 800 |  | - | 120 | 31 | 163 | 55002 | 8031453550028 | 20 |  |  | NO | 25000 |  |  | 20 | - | 220 | 240 | FW20 | 20 - Apparecchi di Illuminazione | 0 | TRUE | 2017-02-27 | - | - | LP6-12WR Pannello incasso LED 12W- 3000K - 800lm Bianco Tondo
12 |  |  | 6500 | 800 |  | - | 120 | 31 | 163 | 55003 | 8031453550035 | 20 |  |  | NO | 25000 |  |  | 20 | - | 220 | 240 | FW20 | 20 - Apparecchi di Illuminazione | 0 | TRUE | 2017-02-27 | - | - | LP6-12WR Pannello incasso LED 12W- 6500K - 800lm Bianco Tondo
18 |  |  | 3000 | 1200 |  | - | 120 | 31 | 220 | 55004 | 8031453550042 | 20 |  |  | NO | 25000 |  |  | 20 | - | 220 | 240 | FW20 | 20 - Apparecchi di Illuminazione | 0 | TRUE | 2017-02-27 | - | - | LP8-18WR Pannello incasso LED 18W- 3000K - 1200lm Bianco Tondo
18 |  |  | 6500 | 1200 |  | - | 120 | 31 | 220 | 55005 | 8031453550059 | 10 |  |  | NO | 25000 |  |  | 20 | - | 220 | 240 | FW20 | 20 - Apparecchi di Illuminazione | 0 | TRUE | 2017-02-27 | - | - | LP8-18WR Pannello incasso LED 18W- 6500K - 1200lm Bianco Tondo
6 |  |  | 3000 | 360 |  | - | 120 | 31 | 120 | 55010 | 8031453550103 | 20 |  |  | NO | 25000 |  |  | 20 | 120 | 220 | 240 | FW20 | 20 - Apparecchi di Illuminazione | 0 | TRUE | 2017-02-27 | - | - | LP3,5-6WS Pannello incasso LED 6W- 3000K - 360lm Bianco Quadrato
6 |  |  | 6500 | 360 |  | - | 120 | 31 | 120 | 55011 | 8031453550110 | 20 |  |  | NO | 25000 |  |  | 20 | 120 | 220 | 240 | FW20 | 20 - Apparecchi di Illuminazione | 0 | TRUE | 2017-02-27 | - | - | LP3,5-6WS Pannello incasso LED 6W- 6500K - 360lm Bianco Quadrato
12 |  |  | 3000 | 800 |  | - | 120 | 31 | 163 | 55012 | 8031453550127 | 20 |  |  | NO | 25000 |  |  | 20 | 163 | 220 | 240 | FW20 | 20 - Apparecchi di Illuminazione | 0 | TRUE | 2017-02-27 | - | - | LP6-12WS Pannello incasso LED 12W- 3000K - 800lm Bianco Quadrato
12 |  |  | 6500 | 800 |  | - | 120 | 31 | 163 | 55013 | 8031453550134 | 20 |  |  | NO | 25000 |  |  | 20 | 163 | 220 | 240 | FW20 | 20 - Apparecchi di Illuminazione | 0 | TRUE | 2017-02-27 | - | - | LP6-12WS Pannello incasso LED 12W- 6500K - 800lm Bianco Quadrato
18 |  |  | 3000 | 1200 |  | - | 120 | 31 | 220 | 55014 | 8031453550141 | 20 |  |  | NO | 25000 |  |  | 20 | 220 | 220 | 240 | FW20 | 20 - Apparecchi di Illuminazione | 0 | TRUE | 2017-02-27 | - | - | LP8-18WS Pannello incasso LED 18W- 3000K - 1200lm Bianco Quadrato
18 |  |  | 6500 | 1200 |  | - | 120 | 31 | 220 | 55015 | 8031453550158 | 20 |  |  | NO | 25000 |  |  | 20 | 220 | 220 | 240 | FW20 | 20 - Apparecchi di Illuminazione | 0 | TRUE | 2017-02-27 | - | - | LP8-18WS Pannello incasso LED 18W- 6500K - 1200lm Bianco Quadrato
6 |  |  | 3000 | 420 |  | - | 100 | 62 | 102 | 55020 | 8031453550202 | 5 |  |  | NO | 25000 |  |  | 20 | - | 220 | 240 | FW20 | 20 - Apparecchi di Illuminazione | 0 | TRUE | 2017-02-27 | - | - | DL2,5-5W Faro incasso LED 5W- 3000K - 400lm Bianco
6 |  |  | 4000 | 420 |  | - | 100 | 62 | 102 | 55021 | 8031453550219 | 5 |  |  | NO | 25000 |  |  | 20 | - | 220 | 240 | FW20 | 20 - Apparecchi di Illuminazione | 0 | TRUE | 2017-02-27 | - | - | DL2,5-5W Faro incasso LED 5W- 4000K - 400lm Bianco
12 |  |  | 3000 | 800 |  | - | 100 | 77 | 140 | 55022 | 8031453550226 | 5 |  |  | NO | 25000 |  |  | 20 | - | 220 | 240 | FW20 | 20 - Apparecchi di Illuminazione | 0 | TRUE | 2017-02-27 | - | - | DL4-12W Faro incasso LED 12W- 3000K - 800lm Bianco
12 |  |  | 4000 | 800 |  | - | 100 | 77 | 140 | 55023 | 8031453550233 | 5 |  |  | NO | 25000 |  |  | 20 | - | 220 | 240 | FW20 | 20 - Apparecchi di Illuminazione | 0 | TRUE | 2017-02-27 | - | - | DL4-12W Faro incasso LED 12W- 4000K - 800lm Bianco
20 |  |  | 3000 | 1400 |  | - | 100 | 77 | 190 | 55024 | 8031453550240 | 5 |  |  | NO | 25000 |  |  | 20 | - | 220 | 240 | FW20 | 20 - Apparecchi di Illuminazione | 0 | TRUE | 2017-02-27 | - | - | DL6-20W Faro incasso LED 20W- 3000K - 1400lm Bianco
20 |  |  | 4000 | 1400 |  | - | 100 | 77 | 190 | 55025 | 8031453550257 | 5 |  |  | NO | 25000 |  |  | 20 | - | 220 | 240 | FW20 | 20 - Apparecchi di Illuminazione | 0 | TRUE | 2017-02-27 | - | - | DL6-20W Faro incasso LED 20W- 4000K - 1400lm Bianco
5 |  |  | 3000 | 400 |  | - | 100 | 56 | 95 | 55026 | 8031453550264 | 5 |  |  | NO | 25000 |  |  | 20 | - | 220 | 240 | FW20 | 20 - Apparecchi di Illuminazione | 0 | TRUE | 2017-02-27 | - | - | DL2,5-5W Faro incasso LED 5W- 3000K - 400lm Bianco orientabile
5 |  |  | 4000 | 400 |  | - | 100 | 56 | 95 | 55027 | 8031453550271 | 5 |  |  | NO | 25000 |  |  | 20 | - | 220 | 240 | FW20 | 20 - Apparecchi di Illuminazione | 0 | TRUE | 2017-02-27 | - | - | DL2,5-5W Faro incasso LED 5W- 4000K - 400lm Bianco orientabile
25 |  |  | 3000 | 1900 |  | - | 100 | 92 | 230 | 55028 | 8031453550288 | 5 |  |  | NO | 25000 |  |  | 20 | - | 220 | 240 | FW20 | 20 - Apparecchi di Illuminazione | 0 | TRUE | 2017-03-29 | - | - | DL8-25W Faro incasso LED 25W- 3000K - 1900lm Bianco
25 |  |  | 4000 | 1900 |  | - | 100 | 92 | 230 | 55029 | 8031453550295 | 5 |  |  | NO | 25000 |  |  | 20 | - | 220 | 240 | FW20 | 20 - Apparecchi di Illuminazione | 0 | TRUE | 2017-03-29 | - | - | DL8-25W Faro incasso LED 25W- 4000K - 1900lm Bianco
40,0 |  |  | 3000 | 3200 |  | - | 120 | 10 | 595 | 55030 | 8031453550301 | 5 |  |  | NO | 25000 | ASSENTE |  | 20 | 595 | 220 | 240 | FW20 | 20 - Apparecchi di Illuminazione | 0 | TRUE | 2017-02-28 | 50 | - | Panello LED 600x600mm 40W WarmWhite
40,0 |  |  | 4000 | 3200 |  | - | 120 | 10 | 595 | 55031 | 8031453550318 | 5 |  |  | NO | 25000 | ASSENTE |  | 20 | 595 | 220 | 240 | FW20 | 20 - Apparecchi di Illuminazione | 0 | TRUE | 2017-02-28 | 50 | - | Panello LED 600x600mm 40W CoolWhite
40,0 |  |  | 6500 | 3200 |  | - | 120 | 10 | 595 | 55032 | 8031453550325 | 5 |  |  | NO | 25000 | ASSENTE |  | 20 | 595 | 220 | 240 | FW20 | 20 - Apparecchi di Illuminazione | 0 | TRUE | 2017-02-28 | 50 | - | Panello LED 600x600mm 40W DayLight
40,0 | [5 empty] | - | - |  |  | 55033 | 8031453550332 | 50 |  |  | NO | 25000 | ASSENTE |  | 20 | - | 220 | 240 | FW20 | 20 - Apparecchi di Illuminazione | 0 | FALSE | 2017-10-04 | - | - | DRIVER per LED Panel 40W | [6 empty] | -
- |  | - | - | - |  | - | - | - | - | 550436 |  | 20 | - |  | - | - |  |  |  |  | - | - | FW01 | 01 - Incandescenza | 0 | FALSE | 2017-04-28 |  |  | Globo SOLID 125 CH 40W E27 230V Filamento rinforzato
[6 empty] | - | - |  |  | 551440 |  | 10 | - |  | - | [5 empty] | - | - | FW01 | 01 - Incandescenza | 0 | FALSE | 2016-01-20 |  |  | Globo SOLID126 OP 60W E27 230V Filamento rinforzato
[6 empty] | - | - |  |  | 551464 |  | 10 | - |  | - | [5 empty] | - | - | FW01 | 01 - Incandescenza | 0 | FALSE | 2014-09-30 |  |  | Globo SOLID126 OP 100W E27 230V Filamento rinforzato
10 |  |  | 4000 | 800 |  | - | 110 | 138 | 27 | 56000 | 8031453560003 | 12 |  |  | NO | 25000 |  |  | 65 | 117 | 100 | 240 | FW20 | 20 - Apparecchi di Illuminazione | 0 | TRUE | 2017-02-28 | - | - | Proiettore Slim LED 10W - 4000K - Bianco
20 |  |  | 4000 | 1600 |  | - | 110 | 159 | 28 | 56001 | 8031453560010 | 12 |  |  | NO | 25000 |  |  | 65 | 134 | 100 | 240 | FW20 | 20 - Apparecchi di Illuminazione | 0 | TRUE | 2017-02-28 | - | - | Proiettore Slim LED 20W - 4000K - Bianco
30 |  |  | 4000 | 2400 |  | - | 110 | 220 | 36 | 56002 | 8031453560027 | 12 |  |  | NO | 25000 |  |  | 65 | 167 | 100 | 240 | FW20 | 20 - Apparecchi di Illuminazione | 0 | TRUE | 2017-02-28 | - | - | Proiettore Slim LED 30W - 4000K - Bianco
50 |  |  | 4000 | 4000 |  | - | 110 | 301 | 38 | 56003 | 8031453560034 | 6 |  |  | NO | 25000 |  |  | 65 | 222 | 100 | 240 | FW20 | 20 - Apparecchi di Illuminazione | 0 | TRUE | 2017-02-28 | - | - | Proiettore Slim LED 50W - 4000K - Bianco
20 |  |  | 4000 | 1600 |  | - | 110 | 159 | 28 | 56004 | 8031453560041 | 12 |  |  | NO | 25000 |  |  | 65 | 134 | 100 | 240 | FW20 | 20 - Apparecchi di Illuminazione | 0 | TRUE | 2017-02-28 | - | - | Proiettore Slim LED 20W - 4000K - Bianco con sensore
10 |  |  | 4000 | 750 |  | - | 120 | 193 | 52 | 56005 | 8031453560058 | 10 |  |  | NO | 25000 |  |  | 65 | 162 | 5 | 5 | FW20 | 20 - Apparecchi di Illuminazione | 0 | TRUE | 2017-05-22 | - | - | Proiettore Ric. LED 10W 4000K, 3 Step+SOS,USB, Power Bank
| - |  |  |  | - | - | - |  |  | 60040FL | 4008321907189 | 6 | - | - | - | [5 empty] | - | - | FW08 | 08 - Alogene | 0 | FALSE | 2010-03-30 |  |  | Alo G9 CH 40W 230V - Rifl. ALU
60 |  | S14d | 2700 | 420 |  | - | - | 500 | 30 | 60500M1S14D | 8421389760446 | 25 | Istantanea 100% |  | SI | 1000 |  | Classe G |  |  | 230 | 230 | FW01 | 01 - Incandescenza | 0 | FALSE | 2009-03-17 |  |  | Linea 500 60W 1 Attacco S14d
60 |  | S14s | 2700 | 420 |  | - | - | 500 | 30 | 60500M2S14S | 8421389761443 | 25 | Istantanea 100% |  | SI | 1001 |  | Classe G |  |  | 230 | 230 | FW01 | 01 - Incandescenza | 0 | FALSE | 2009-03-17 |  |  | Linea 500 60w 2 Attacchi S14s
[6 empty] | - | - |  |  | 60800413484 |  | 10 | - |  | - | [5 empty] | - | - | FW01 | 01 - Incandescenza | 0 | FALSE | 2015-06-05 |  |  | Lampada R125 IR 250W Frosted 240V
| - |  |  |  |  | - | - |  |  | 620084 |  | 12 | - | - | - | [5 empty] | - | - | FW08 | 08 - Alogene | 0 | FALSE | 2014-11-11 |  |  | PLANTASTAR Osram 400W E40 Tubolare Ioduri
| - |  |  |  | - | - | - |  |  | 64423ECO | 4008321317964 | 40 | - | - | - | [5 empty] | - | - | FW08 | 08 - Alogene | 0 | FALSE | 2011-10-26 |  |  | Alo JC 14W G4 12V ECO Osram
| - |  |  |  |  | - | - |  |  | 64425 |  | 40 | - | - | - | [5 empty] | - | - | FW08 | 08 - Alogene | 0 | FALSE | 2012-11-15 |  |  | Alo JC 20W G4 12V Chiara
| - |  |  |  |  | - | - |  |  | 64472 | 4008321035318 | 12 | - | - | - | [5 empty] | - | - | FW08 | 08 - Alogene | 0 | FALSE | 2004-04-21 |  |  | Alo JDD CH 60w E27
| - |  |  |  | - | - | - |  |  | 64745 |  | 10 | - | - | - | [5 empty] | - | - | FW08 | 08 - Alogene | 0 | FALSE | 2012-03-05 |  |  | CP/70 1000W 230V GX9.5 Osram
| - |  |  |  |  | - | - |  |  | 64832FL | 4050300406824 | 15 | - | - | - | [5 empty] | - | - | FW08 | 08 - Alogene | 0 | FALSE | 2003-01-22 |  |  | Alo Par20 50W FL30° E27
| - |  |  |  | - | - | - |  |  | 64860T | 4050300500942 | 15 | - | - | - | [5 empty] | - | - | FW08 | 08 - Alogene | 0 | FALSE | 2005-09-30 |  |  | Alo JDDM CH 25W E14 Osram
| - |  |  |  |  | - | - |  |  | 64861 | 4050300363707 | 15 | - | - | - | [5 empty] | - | - | FW08 | 08 - Alogene | 0 | FALSE | 2004-08-02 |  |  | Alo JDDM CH 40W E14
| - |  |  |  | - | - | - |  |  | 64861T |  | 15 | - | - | - | [5 empty] | - | - | FW08 | 08 - Alogene | 0 | FALSE | 2015-03-31 |  |  | Alo JDDM CH 40W E14 Osram
| - |  |  |  | - | - | - |  |  | 64862T | 4050300331638 | 15 | - | - | - | [5 empty] | - | - | FW08 | 08 - Alogene | 0 | FALSE | 2002-05-14 |  |  | Alo JDDM CH 60W E14
[10 empty] | 6LR61 | 6435200194763 | 10 | [10 empty] | FW15 | 15 - Pile Elettriche | 0 | TRUE | 2009-03-17 |  |  | Transistor 9V Evolution (BL 1pz)
[10 empty] | 6LR61/2 | 6435200192479 | 10 | [10 empty] | FW15 | 15 - Pile Elettriche | 0 | TRUE | 2015-02-23 |  |  | Transistor 9V Evolution (BL 2pz)
| - |  |  |  |  | - | - |  |  | 71EYCFG | 0043168994231 | 10 | - | - | - | [5 empty] | - | - | FW08 | 08 - Alogene | 0 | FALSE | 2009-03-17 |  |  | Alo EYC FG 71w 12v 40° Constant Color
| - |  |  |  | - | - | - |  |  | 75EYF |  | 10 | - | - | - | [5 empty] | - | - | FW08 | 08 - Alogene | 0 | FALSE | 2009-03-17 |  |  | Alo EYF 75w 12v Gu5,3
[8 empty] | - | - | 78 |  | 1 | [10 empty] | FW16 | 16 - Illuminazione Portatile | 0 | FALSE | 2009-03-17 |  |  | Kit Apparecchi Luminosi Portatili:
20 | - | GY4 | 2850 | 600 | - | 600 | 26 | 27 | 25 | 803259 | 8421389803259 | 25 | Istantanea 100% | - | SI | 2000 | ASSENTE |  |  |  | 12 | 12 | FW08 | 08 - Alogene | 0 | FALSE | 2008-04-01 |  |  | MR-8 26° FG 20W 12V
35 | - | GY4 | 2900 | 900 | - | 900 | 26 | 27 | 25 | 803266 | 8421389803266 | 25 | Istantanea 100% | - | SI | 2000 | ASSENTE |  |  |  | 12 | 12 | FW08 | 08 - Alogene | 0 | FALSE | 2008-04-01 |  |  | MR-8 26° FG 35W 12V
10 | - | GU4 | 3050 | 300 | - | 300 | 30 | 35 | 35 | 804058 | 8421389804058 | 25 | Istantanea 100% | - | SI | 2000 | ASSENTE |  |  |  | 12 | 12 | FW08 | 08 - Alogene | 0 | FALSE | 2008-04-01 |  |  | MR-11 30° --- FG 10W 12V
20 | - | GU4 | 2950 | 600 | - | 600 | 30 | 35 | 35 | 805116 | 8421389805116 | 25 | Istantanea 100% | - | SI | 2000 | ASSENTE |  |  |  | 12 | 12 | FW08 | 08 - Alogene | 0 | FALSE | 2010-07-30 |  |  | MR-11 30° FTD 20W 12V
20 | - | GU4 | 3050 | 600 | - | 600 | 30 | 35 | 35 | 805611 | 8421389805611 | 25 | Istantanea 100% | - | SI | 2000 | ASSENTE |  |  |  | 12 | 12 | FW08 | 08 - Alogene | 0 | FALSE | 2008-04-01 |  |  | MR-11 30° FTD FG 20W 12V
35 | - | GU4 | 3050 | 1200 | - | 1200 | 30 | 35 | 35 | 806113 | 8421389806113 | 25 | Istantanea 100% | - | SI | 2000 | ASSENTE |  |  |  | 12 | 12 | FW08 | 08 - Alogene | 0 | FALSE | 2010-10-15 |  |  | MR-11 30° FTH 35W 12V
35 | - | GU4 | 3050 | 1200 | - | 1200 | 30 | 35 | 35 | 806618 | 8421389806618 | 25 | Istantanea 100% | - | SI | 2000 | ASSENTE |  |  |  | 12 | 12 | FW08 | 08 - Alogene | 0 | FALSE | 2008-04-01 |  |  | MR-11 30° FTH FG 35W 12V
8 | - | S14d | 2700 | 350 | - | - | - | 300 | 30 | 8300M1S14D | 8421389983005 | 25 | - | - | NO | 8000 |  | Classe A |  |  | 230 | 230 | FW05 | 05 - Elettroniche Compatte | 0 | FALSE | 2012-12-03 |  |  | Lineare fluorescente 300mm 8W 1 Attacco S14d
8 |  | S14s | 2700 | 350 |  |  |  | 300 | 30 | 8300M1S14S | 8421389983012 | 25 |  |  | NO | 8000 | - | Classe A |  |  | 230 | 230 | FW03 | 03 - Fluorescenti Lineari | 0 | FALSE | 2012-12-03 |  |  | Lineare fluorescente 300mm 8W 2 Attacchi S14s
8 | - | S14s | 2700 | 350 | - | - | - | 300 | 30 | 8300M2S14S |  | 25 | - | - | NO | 8000 |  | Classe A |  |  | 230 | 230 | FW05 | 05 - Elettroniche Compatte | 0 | FALSE | 2014-11-25 |  |  | Lineare fluorescente 300mm 8W 2 Attacchi S14s
[6 empty] | - | - |  |  | 831184 |  | 50 | - |  | - | [5 empty] | - | - | FW01 | 01 - Incandescenza | 0 | FALSE | 2014-10-03 |  |  | R90 SM 70W E27 230V ECO LAES
20 | - | GU5.3 | 2950 | 4000 | - | 4000 | 10 | 45 | 50 | 850109 | 8421389850109 | 100 | Istantanea 100% | - | SI | 5000 | ASSENTE |  |  |  | 12 | 12 | FW08 | 08 - Alogene | 0 | FALSE | 2008-05-12 |  |  | Class Titanium 10° ESX 20W 12V
20 | - | GU5.3 | 2950 | 1500 |  | 1500 | 20 | 45 | 50 | 850116 | 8421389850116 | 100 | Istantanea 100% | - | SI | 5000 | ASSENTE |  |  |  | 12 | 12 | FW08 | 08 - Alogene | 0 | FALSE | 2008-05-12 |  |  | Class Titanium 20° BBF 20W 12V
20 | - | GU5.3 | 2950 | 700 | - | 700 | 38 | 45 | 50 | 850123 | 8421389850123 | 100 | Istantanea 100% | - | SI | 5000 | ASSENTE |  |  |  | 12 | 12 | FW08 | 08 - Alogene | 0 | FALSE | 2008-05-12 |  |  | Class Titanium 38° BAB 20W 12V
35 | - | GU5.3 | 3000 | 3000 |  | 3000 | 38 | 45 | 50 | 850128 | 8421389850128 | 100 | Istantanea 100% | - | SI | 5000 | ASSENTE |  |  |  | 12 | 12 | FW08 | 08 - Alogene | 0 | FALSE | 2013-05-27 |  |  | Class Titanium 38° 35W 12V
20 | - | GU5.3 | 2950 | 450 |  | 450 | 60 | 45 | 50 | 850130 | 8421389850130 | 100 | Istantanea 100% | - | SI | 5000 | ASSENTE |  |  |  | 12 | 12 | FW08 | 08 - Alogene | 0 | FALSE | 2008-05-12 |  |  | Class Titanium 60° --- 20W 12V
20 | - | GU5.3 | 2950 | 4000 | - | 4000 | 10 | 45 | 50 | 851106 | 8421389851106 | 100 | Istantanea 100% | - | SI | 5000 | ASSENTE |  |  |  | 12 | 12 | FW08 | 08 - Alogene | 0 | FALSE | 2008-05-12 |  |  | Class Titanium 10° ESX FG 20W 12V
20 | - | GU5.3 | 2950 | 1500 |  | 1500 | 20 | 45 | 50 | 851113 | 8421389851113 | 100 | Istantanea 100% | - | SI | 5000 | ASSENTE |  |  |  | 12 | 12 | FW08 | 08 - Alogene | 0 | FALSE | 2008-05-12 |  |  | Class Titanium 20° BBF FG 20W 12V
20 | - | GU5.3 | 2950 | 700 | - | 700 | 38 | 45 | 50 | 851120 | 8421389851120 | 100 | Istantanea 100% | - | SI | 5000 | ASSENTE |  |  |  | 12 | 12 | FW08 | 08 - Alogene | 0 | FALSE | 2008-03-24 |  |  | Class Titanium 38° BAB FG 20W 12V
20 | - | GU5.3 | 2950 | 450 | - | 450 | 60 | 45 | 50 | 851137 | 8421389851137 | 10 | Istantanea 100% | - | SI | 5000 | ASSENTE |  |  |  | 12 | 12 | FW08 | 08 - Alogene | 0 | FALSE | 2008-03-24 |  |  | Class Titanium 60° FG 20W 12V
20 | - | GU5.3 | 3000 | 800 |  | 800 | 38 | 45 | 50 | 851328 | 8421389851328 | 100 | Istantanea 100% | - | SI | 5000 | ASSENTE |  |  |  | 12 | 12 | FW08 | 08 - Alogene | 0 | FALSE | 2010-07-26 |  |  | Reflector ALU 38° C/vetro 20W 12V
35 | - | GU5.3 | 2950 | 8000 |  | 8000 | 10 | 45 | 50 | 855104 | 8421389855104 | 100 | Istantanea 100% | - | SI | 5000 | ASSENTE |  |  |  | 12 | 12 | FW08 | 08 - Alogene | 0 | FALSE | 2008-05-12 |  |  | Class Titanium 10° FRB 35W 12V
35 | - | GU5.3 | 3000 | 3000 |  | 3000 | 20 | 45 | 50 | 855111 | 8421389855111 | 100 | Istantanea 100% | - | SI | 5000 | ASSENTE |  |  |  | 12 | 12 | FW08 | 08 - Alogene | 0 | FALSE | 2008-05-12 |  |  | Class Titanium 20° FRA 35W 12V
35 | - | GU5.3 | 3000 | 1500 |  | 1500 | 38 | 45 | 50 | 855128 | 8421389855128 | 100 | Istantanea 100% | - | SI | 5000 | ASSENTE |  |  |  | 12 | 12 | FW08 | 08 - Alogene | 0 | FALSE | 2008-05-12 |  |  | Class Titanium 38° FMW 35W 12V
35 | - | GU5.3 | 3000 | 800 |  | 800 | 60 | 45 | 50 | 855135 | 8421389855135 | 100 | Istantanea 100% | - | SI | 5000 | ASSENTE |  |  |  | 12 | 12 | FW08 | 08 - Alogene | 0 | FALSE | 2008-05-12 |  |  | Class Titanium 60° --- 35W 12V
35 | - | GU5.3 | 3000 | 8000 |  | 8000 | 10 | 45 | 50 | 856101 | 8421389856101 | 100 | Istantanea 100% | - | SI | 5000 | ASSENTE |  |  |  | 12 | 12 | FW08 | 08 - Alogene | 0 | FALSE | 2008-05-12 |  |  | Class Titanium 10° FRB FG 35W 12V
35 | - | GU5.3 | 3000 | 3000 | - | 3000 | 20 | 45 | 50 | 856118 | 8421389856118 | 100 | Istantanea 100% | - | SI | 5000 | ASSENTE |  |  |  | 12 | 12 | FW08 | 08 - Alogene | 0 | FALSE | 2008-05-12 |  |  | Class Titanium 20° FRA FG 35W 12V
35 | - | GU5.3 | 3000 | 1500 | - | 1500 | 38 | 45 | 50 | 856125 | 8421389856125 | 100 | Istantanea 100% | - | SI | 5000 | ASSENTE |  |  |  | 12 | 12 | FW08 | 08 - Alogene | 0 | FALSE | 2008-03-24 |  |  | Class Titanium 38° FMW FG 35W 12V
35 | - | GU5.3 | 3000 | 800 |  | 800 | 60 | 45 | 50 | 856132 | 8421389856132 | 100 | Istantanea 100% | - | SI | 5000 | ASSENTE |  |  |  | 12 | 12 | FW08 | 08 - Alogene | 0 | FALSE | 2008-03-24 |  |  | Class Titanium 60° --- FG 35W 12V
35 | - | GU5.3 | 3000 | 1700 | - | 1700 | 38 | 45 | 50 | 856323 | 8421389856323 | 100 | Istantanea 100% | - | SI | 5000 | ASSENTE |  |  |  | 12 | 12 | FW08 | 08 - Alogene | 0 | FALSE | 2007-12-17 |  |  | Reflector ALU 38° 35W FNW FG 12V with glass
50 | - | GU5.3 | 3050 | 10000 |  | 10000 | 10 | 45 | 50 | 860108 | 8421389860108 | 100 | Istantanea 100% | - | SI | 5000 | ASSENTE |  |  |  | 12 | 12 | FW08 | 08 - Alogene | 0 | FALSE | 2008-05-12 |  |  | Class Titanium 10° EXT 50W 12V
50 | - | GU5.3 | 3050 | 4000 |  | 4000 | 20 | 45 | 50 | 860115 | 8421389860115 | 100 | Istantanea 100% | - | SI | 5000 | ASSENTE |  |  |  | 12 | 12 | FW08 | 08 - Alogene | 0 | FALSE | 2008-05-12 |  |  | Class Titanium 20° EXZ 50W 12V
50 | - | GU5.3 | 3050 | 2000 | - | 2000 | 38 | 45 | 50 | 860139 | 8421389860139 | 100 | Istantanea 100% | - | SI | 5000 | ASSENTE |  |  |  | 12 | 12 | FW08 | 08 - Alogene | 0 | FALSE | 2008-05-12 |  |  | Class Titanium 38° EXN 50W 12V
50 | - | GU5.3 | 3050 | 1050 | - | 1050 | 60 | 45 | 50 | 860146 | 8421389860146 | 100 | Istantanea 100% | - | SI | 5000 | ASSENTE |  |  |  | 12 | 12 | FW08 | 08 - Alogene | 0 | FALSE | 2008-05-12 |  |  | Class Titanium 60° FNV 50W 12V
50 | - | GU5.3 | 3000 | 2100 | - | 2100 | 38 | 45 | 50 | 860337 | 8421389860337 | 100 | Istantanea 100% | - | SI | 5000 | ASSENTE |  |  |  | 12 | 12 | FW08 | 08 - Alogene | 0 | FALSE | 2010-12-13 |  |  | Reflector ALU 38° EXN 50W 12V no glass
50 | - | GU5.3 | 3050 | 10000 |  | 10000 | 10 | 45 | 50 | 861105 | 8421389861105 | 100 | Istantanea 100% | - | SI | 5000 | ASSENTE |  |  |  | 12 | 12 | FW08 | 08 - Alogene | 0 | FALSE | 2008-05-12 |  |  | Class Titanium 10° EXT FG 50W 12V
50 | - | GU5.3 | 3050 | 4000 |  | 4000 | 20 | 45 | 50 | 861112 | 8421389861112 | 100 | Istantanea 100% | - | SI | 5000 | ASSENTE |  |  |  | 12 | 12 | FW08 | 08 - Alogene | 0 | FALSE | 2008-05-12 |  |  | Class Titanium 20° EXZ FG 50W 12V
50 | - | GU5.3 | 3050 | 2000 |  | 2000 | 38 | 45 | 50 | 861136 | 8421389861136 | 100 | Istantanea 100% | - | SI | 5000 | ASSENTE |  |  |  | 12 | 12 | FW08 | 08 - Alogene | 0 | FALSE | 2008-03-24 |  |  | Class Titanium 38° EXN FG 50W 12V
50 | - | GU5.3 | 3050 | 1050 | - | 1050 | 60 | 45 | 50 | 861143 | 8421389861143 | 100 | Istantanea 100% | - | SI | 5000 | ASSENTE |  |  |  | 12 | 12 | FW08 | 08 - Alogene | 0 | FALSE | 2008-03-24 |  |  | Class Titanium 60° FNV FG 50W 12V
50 | - | GU5.3 | 3000 | 2100 |  | 2100 | 38 | 45 | 50 | 861334 | 8421389861334 | 10 | Istantanea 100% | - | SI | 5000 | ASSENTE |  |  |  | 12 | 12 | FW08 | 08 - Alogene | 0 | FALSE | 2007-12-17 |  |  | Reflector ALU 38° EXN FG 50W 12V
50 | - | GU5.3 |  | 600 |  | 600 | 20 | 45 | 50 | 863109 | 8421389863109 | 100 | Istantanea 100% | - | SI | 5000 | ASSENTE |  |  |  | 12 | 12 | FW08 | 08 - Alogene | 0 | FALSE | 2008-05-12 |  |  | Class Color 20° EXZ 50W 12V Red
50 | - | GU5.3 |  | 2800 |  | 2800 | 20 | 45 | 50 | 863116 | 8421389863116 | 100 | Istantanea 100% | - | SI | 5000 | ASSENTE |  |  |  | 12 | 12 | FW08 | 08 - Alogene | 0 | FALSE | 2008-05-12 |  |  | Class Color 20° EXZ 50W 12V Yellow
50 | - | GU5.3 |  | 1400 |  | 1400 | 20 | 45 | 50 | 863123 | 8421389863123 | 100 | Istantanea 100% | - | SI | 5000 | ASSENTE |  |  |  | 12 | 12 | FW08 | 08 - Alogene | 0 | FALSE | 2008-05-12 |  |  | Class Color 20° EXZ 50W 12V Green
50 | - | GU5.3 |  | 350 |  | 350 | 20 | 45 | 50 | 863130 | 8421389863130 | 100 | Istantanea 100% | - | SI | 5000 | ASSENTE |  |  |  | 12 | 12 | FW08 | 08 - Alogene | 0 | FALSE | 2008-05-12 |  |  | Class Color 20° EXZ 50W 12V Blue
50 | - | GU5.3 | 4200 | 1500 |  | 1500 | 20 | 45 | 50 | 863154 | 8421389863154 | 100 | Istantanea 100% | - | SI | 5000 | ASSENTE |  |  |  | 12 | 12 | FW08 | 08 - Alogene | 0 | FALSE | 2008-05-12 |  |  | Class 4200K 20° EXZ FG 50W 12V
50 | - | GU5.3 | 4200 | 800 |  | 800 | 38 | 45 | 50 | 863253 | 8421389863253 | 100 | Istantanea 100% | - | SI | 5000 | ASSENTE |  |  |  | 12 | 12 | FW08 | 08 - Alogene | 0 | FALSE | 2010-04-22 |  |  | Class 4200K 38° EXZ FG 50W 12V
75 | - | GU5.3 | 3100 | 13000 |  | 13000 | 10 | 45 | 50 | 865103 | 8421389865103 | 100 | Istantanea 100% | - | SI | 5000 | ASSENTE |  |  |  | 12 | 12 | FW08 | 08 - Alogene | 0 | FALSE | 2008-05-12 |  |  | Class Titanium 10° EYF 75W 12V
75 | - | GU5.3 | 3100 | 6000 |  | 6000 | 20 | 45 | 50 | 865110 | 8421389865110 | 100 | Istantanea 100% | - | SI | 5000 | ASSENTE |  |  |  | 12 | 12 | FW08 | 08 - Alogene | 0 | FALSE | 2008-05-12 |  |  | Class Titanium 20° EYJ 75W 12V
75 | - | GU5.3 | 3100 | 2750 | - | 2750 | 38 | 45 | 50 | 865127 | 8421389865127 | 100 | Istantanea 100% | - | SI | 5000 | ASSENTE |  |  |  | 12 | 12 | FW08 | 08 - Alogene | 0 | FALSE | 2008-05-12 |  |  | Class Titanium 38° EYC 75W 12V
| - |  |  |  |  | - | - |  |  | 866100 | 8421389866100 | 10 | - | - | - | [5 empty] | - | - | FW08 | 08 - Alogene | 0 | FALSE | 2008-05-12 |  |  | Class Titanium 10° EYF FG 75W 12V
75 | - | GU5.3 | 3100 | 6000 |  | 6000 | 20 | 45 | 50 | 866117 | 8421389866117 | 100 | Istantanea 100% | - | SI | 5000 | ASSENTE |  |  |  | 12 | 12 | FW08 | 08 - Alogene | 0 | FALSE | 2008-05-12 |  |  | Class Titanium 20° EYJ FG 75W 12V
75 | - | GU5.3 | 3100 | 2750 |  | 2750 | 38 | 45 | 50 | 866124 | 8421389866124 | 100 | Istantanea 100% | - | SI | 5000 | ASSENTE |  |  |  | 12 | 12 | FW08 | 08 - Alogene | 0 | FALSE | 2008-05-12 |  |  | Class Titanium 38° EYC FG 75W 12V
20 | - | GU5.3 | 2950 | 450 |  | 450 | 38 | 45 | 50 | 870008 | 8421389870008 | 100 | Istantanea 100% | - | SI | 5000 | ASSENTE |  |  |  | 12 | 12 | FW08 | 08 - Alogene | 0 | FALSE | 2009-06-05 |  |  | Class Titanium 38° BAB FG 20W 12V Satin
35 | - | GU5.3 | 3000 | 700 | - | 700 | 38 | 45 | 50 | 870015 | 8421389870015 | 100 | Istantanea 100% | - | SI | 5000 | ASSENTE |  |  |  | 12 | 12 | FW08 | 08 - Alogene | 0 | FALSE | 2008-07-01 |  |  | Class Titanium 38° EXN FG 35W 12V Satin
50 | - | GU5.3 | 3050 | 960 |  | 960 | 38 | 45 | 50 | 870022 | 8421389870022 | 100 | Istantanea 100% | - | SI | 5000 | ASSENTE |  |  |  | 12 | 12 | FW08 | 08 - Alogene | 0 | FALSE | 2008-03-24 |  |  | Class Titanium 38° EXN FG 50W 12V Satin
[10 empty] | 8710449 | 6435200205292 | 4 | [10 empty] | FW16 | 16 - Illuminazione Portatile | 0 | TRUE | 2017-05-03 |  |  | Lanterna a led da campeggio 3 x LR20/D
[10 empty] | 8710457 | 6435200213327 | 6 | [10 empty] | FW16 | 16 - Illuminazione Portatile | 0 | TRUE | 2017-05-03 |  |  | RINGO LED bicycle rear light small 2xCR2032 Red
[10 empty] | 8710460 | 6435200213464 | 6 | [10 empty] | FW16 | 16 - Illuminazione Portatile | 0 | TRUE | 2017-05-03 |  |  | STYLO LED Pen Light
- | [9 empty] | 8710462 | 6435200213525 | 6 | [7 empty] | - |  |  | FW16 | 16 - Illuminazione Portatile | 0 | TRUE | 2017-05-03 |  |  | LED bicycle front light 3xAAA | - | - | - | - | - | -
[10 empty] | 8710464 | 6435200213563 | 5 | [10 empty] | FW16 | 16 - Illuminazione Portatile | 0 | TRUE | 2017-05-03 |  |  | Lampada da armadio con sensore di movimento 4 x AA
[10 empty] | 8710465 | 6435200213587 | 6 | [10 empty] | FW16 | 16 - Illuminazione Portatile | 0 | TRUE | 2017-05-03 |  |  | LED bicycle tail light Red 5 led 2xAAA
[10 empty] | 8710474 | 6435200218704 | 12 | [10 empty] | FW16 | 16 - Illuminazione Portatile | 0 | TRUE | 2017-05-03 |  |  | Portachiavi LED colorati 14lm 4xLR41
[10 empty] | 8710478 | 6435200218827 | 1 | [10 empty] | FW16 | 16 - Illuminazione Portatile | 0 | TRUE | 2017-05-03 |  |  | WORKLIGHT Lampada da lavoro magnetica orientabile 3 x LR6/AA
[10 empty] | 8710479 | 6435200218834 | 6 | [10 empty] | FW16 | 16 - Illuminazione Portatile | 0 | TRUE | 2017-05-03 |  |  | Lanterna a led da campeggio con batteria ricaricabile e ricarica da USB
[10 empty] | 8710484 | 6435200218872 | 6 | [10 empty] | FW16 | 16 - Illuminazione Portatile | 0 | TRUE | 2017-05-03 |  |  | HUGO LED bicycle front light 300lm 3xAAA
[10 empty] | 8710487 | 6435200218902 | 6 | [10 empty] | FW16 | 16 - Illuminazione Portatile | 0 | TRUE | 2017-05-03 |  |  | PRIMO LED bicycle front light 300lm Ricarica da USB
[10 empty] | 8710488 | 6435200218919 | 6 | [10 empty] | FW16 | 16 - Illuminazione Portatile | 0 | TRUE | 2017-05-03 |  |  | MEGA700 Torcia LED flashlight 700lmi 6xAA
[10 empty] | 8710489 | 6435200218926 | 6 | [10 empty] | FW16 | 16 - Illuminazione Portatile | 0 | TRUE | 2017-05-03 |  |  | MEGA800 USB Torcia LED flashlight 800lm con batteria ricaricabile da USB
[10 empty] | 8710490 |  | 1 | [10 empty] | FW16 | 16 - Illuminazione Portatile | 0 | TRUE | 2017-05-03 |  |  | Torcia LED colori vari x 12pz 3xAAA
[10 empty] | 8710495 | 6435200225931 | 6 | [10 empty] | FW16 | 16 - Illuminazione Portatile | 0 | TRUE | 2017-05-03 |  |  | ROLLO LED bicycle front light small 2xCR2032 White
- | [9 empty] | 8710498 | 6435200213402 | 6 | [7 empty] | - |  |  | FW16 | 16 - Illuminazione Portatile | 0 | TRUE | 2017-05-03 |  |  | REDI LED RUN light 1xCR2032 Red | - | - | - | - | - | -
[10 empty] | 8710499 | 6435200229472 | 6 | [10 empty] | FW16 | 16 - Illuminazione Portatile | 0 | TRUE | 2017-05-03 |  |  | WALKY LED RUN light 2xCR2032 White
[6 empty] | - | - |  |  | 875249 |  | 10 | - | - | - | [5 empty] | - | - | FW21 | 21 - Sorgenti a LED | 0 | FALSE | 2012-05-02 |  |  | MR-16 1LED 38° 5W BLU
16 | 93 | E27 | 3000 | 1100 |  | - | - | 162 | 120 | 888133 |  | 10 | Istantanea 100% | - | SI | 25000 | ASSENTE | Classe A |  |  | 30 | 230 | FW08 | 08 - Alogene | 0 | FALSE | 2013-03-13 |  |  | Globo LED 120 LAES 3000K 16W 230V
| - |  |  |  |  | - | - |  |  | 9112010 | 6435200111753 | 6 | - | - | - | [5 empty] | - | - | FW08 | 08 - Alogene | 0 | FALSE | 2012-12-17 |  |  | Airam thermo flask 0,7 lt
| - |  |  |  |  | - | - |  |  | 9112017 | 6435200218971 | 1 | - | - | - | [5 empty] | - | - | FW08 | 08 - Alogene | 0 | FALSE | 2017-10-02 |  |  | Finland 100 year celebration Thermos 0,7l
| - |  |  |  | - | - | - |  |  | 911437 |  | 10 | - | - | - | [5 empty] | - | - | FW21 | 21 - Sorgenti a LED | 0 | FALSE | 2014-11-04 |  |  | Osram Paratom Classic B Advanced Oliva led SM 6W E14 Dimmable 827
| - |  |  |  | - | - | - |  |  | 911918 |  | 10 | - | - | - | [5 empty] | - | - | FW21 | 21 - Sorgenti a LED | 0 | FALSE | 2014-11-04 |  |  | Osram Paratom Classic P Advanced Sfera led SM 6W E14 Dimmable 827
| - |  |  |  | - | - | - |  |  | 924499 |  | 10 | - | - | - | [5 empty] | - | - | FW21 | 21 - Sorgenti a LED | 0 | FALSE | 2014-11-04 |  |  | Osram Paratom Classic A Advanced Goccia led SM 11W E27 Dimmable 827
[6 empty] | - | - |  |  | 92600035264 |  | 10 | - |  | - | [5 empty] | - | - | FW01 | 01 - Incandescenza | 0 | FALSE | 2015-11-04 |  |  | Adaptor/Lampholder E27 to E27 70ºC
[6 empty] | - | - |  |  | 9476271 |  | 24 |  |  | - |  |  |  | - | - | - | - | FW20 | 20 - Apparecchi di Illuminazione | 0 | FALSE | 2016-03-21 | - | - | Lara solar-lyhty 33 cm
| - |  |  |  | - | - | - |  |  | 9476272 |  | 24 | - | - | - | [5 empty] | - | - | FW20 | 20 - Apparecchi di Illuminazione | 0 | FALSE | 2016-03-21 | - |  | Lara solar lyhty 68 cm hopea
| - |  |  |  | - | - | - |  |  | 9477795 |  | 6 | - | - | - | [5 empty] | - | - | FW21 | 21 - Sorgenti a LED | 0 | FALSE | 2016-03-21 | - |  | Miami solar pylväs 51,5 cm + jalka 10 cm
| - |  |  |  | - | - | - |  |  | 9477885 |  | 1 | - | - | - | [5 empty] | - | - | FW21 | 21 - Sorgenti a LED | 0 | FALSE | 2016-03-21 | - |  | Display edelliseen imballo multiplo 30 pezzi
[6 empty] | - | - |  |  | 977349 |  | 10 | - |  | - | [5 empty] | - | - | FW01 | 01 - Incandescenza | 0 | FALSE | 2017-05-29 |  |  | R80 CFL SM 18W E27 230V LAES
| - |  |  |  | - | - | - |  |  | 980257 | 8421389980257 | 10 | - | - | - | [5 empty] | - | - | FW08 | 08 - Alogene | 0 | FALSE | 2009-01-01 |  |  | Alo Par16 50W CH E14 30° 230V
- | - | - | - | - | - | - | - | - | - | 982336 |  | 50 | - | - | - | - | - |  |  |  | - | - | FW08 | 08 - Alogene | 0 | FALSE | 2016-11-29 |  |  | Hi-Volt Eco-Halo GU10 230V 40W 440lm/750cd
35 | - | GY4 | 2900 | 900 | - | 900 | 26 | 27 | 25 | 982466 |  | 50 | Istantanea 100% | - | SI | 2000 | ASSENTE |  |  |  | 12 | 12 | FW08 | 08 - Alogene | 0 | FALSE | 2013-06-07 |  |  | Standard 64 mm Ø Vintage 40W 230V
35 | - | GY4 | 2900 | 900 | - | 900 | 26 | 27 | 25 | 982473 |  | 10 | Istantanea 100% | - | SI | 2000 | ASSENTE |  |  |  | 12 | 12 | FW08 | 08 - Alogene | 0 | FALSE | 2013-06-07 |  |  | Globo Vintage decorativo D.95 40W 230V
[6 empty] | - | - |  |  | 982565 |  | 20 | - |  | - | [5 empty] | - | - | FW01 | 01 - Incandescenza | 0 | FALSE | 2015-03-26 |  |  | Globo Alo 95 42W 230V Riflettore argentato
[6 empty] | - | - |  |  | 982572 | 8421389982572 | 20 | - |  | - | [5 empty] | - | - | FW01 | 01 - Incandescenza | 0 | FALSE | 2016-05-13 |  |  | Globo95 eco halo 28W E27 230V Cupola argentata
[6 empty] | - | - |  |  | 982589 |  | 20 | - |  | - | [5 empty] | - | - | FW01 | 01 - Incandescenza | 0 | FALSE | 2017-04-28 |  |  | Globo95 Cupola argentata Eco Halo 42W E27 230V
[6 empty] | - | - |  |  | 982596 | 8421389982596 | 20 | - |  | - | [5 empty] | - | - | FW01 | 01 - Incandescenza | 0 | FALSE | 2015-04-08 |  |  | Globo95 Cupola Argentata Laterale Eco Halo 42W E27 230V
[6 empty] | - | - |  |  | 982626 | 8421389982626 | 20 | - |  | - | [5 empty] | - | - | FW01 | 01 - Incandescenza | 0 | FALSE | 2015-03-26 |  |  | Globo Alo 95 42W 230V Anello argentato
[6 empty] | - | - |  |  | 982640 |  | 20 | - |  | - | [5 empty] | - | - | FW01 | 01 - Incandescenza | 0 | FALSE | 2015-03-26 |  |  | Globo Alo 126 42W 230V Riflettore argentato
[6 empty] | - | - |  |  | 982657 |  | 20 | - |  | - | [5 empty] | - | - | FW01 | 01 - Incandescenza | 0 | FALSE | 2017-02-24 |  |  | Globo126 28W 230V Cupola Arg.
[6 empty] | - | - |  |  | 982664 |  | 20 | - |  | - | [5 empty] | - | - | FW01 | 01 - Incandescenza | 0 | FALSE | 2016-09-26 |  |  | Globo Alo 126 42W 230V Cupola laterale argentata
[6 empty] | - | - |  |  | 982671 |  | 20 | - |  | - | [5 empty] | - | - | FW01 | 01 - Incandescenza | 0 | FALSE | 2016-09-29 |  |  | Globo Alo 125 70W 230V Cupola argentata
[6 empty] | - | - |  |  | 982695 | 8421389981695 | 20 | - |  | - | [5 empty] | - | - | FW01 | 01 - Incandescenza | 0 | FALSE | 2015-03-26 |  |  | Globo Alo 126 42W 230V Anello argentato
[6 empty] | - | - |  |  | 982701 | 8421389982701 | 20 | - |  | - | [5 empty] | - | - | FW01 | 01 - Incandescenza | 0 | FALSE | 2016-05-13 |  |  | Globo125 eco halo 70W E27 230V Anello argentato
[6 empty] | - | - |  |  | 982749 | 8421389982749 | 20 | - |  | - | [5 empty] | - | - | FW01 | 01 - Incandescenza | 0 | FALSE | 2015-03-26 |  |  | Globo Alo 126 28W 230V Cupola laterale argentata
| - |  |  |  | - | - | - |  |  | 982787 |  | 10 | - | - | - | [5 empty] | - | - | FW05 | 05 - Elettroniche Compatte | 0 | FALSE | 2014-09-04 |  |  | Lineare a led 300mm 4W 1 Attacco S14d
| - |  |  |  | - | - | - |  |  | 982794 |  | 10 | - | - | - | [5 empty] | - | - | FW05 | 05 - Elettroniche Compatte | 0 | FALSE | 2014-09-05 |  |  | Lineare a led 300mm 4W 2 Attacchi S14s
| - |  |  |  | - | - | - |  |  | 982800 |  | 10 | - | - | - | [5 empty] | - | - | FW05 | 05 - Elettroniche Compatte | 0 | FALSE | 2014-09-04 |  |  | Lineare a led 500mm 6W 1 Attacco S14d
| - |  |  |  | - | - | - |  |  | 982817 |  | 10 | - | - | - | [5 empty] | - | - | FW05 | 05 - Elettroniche Compatte | 0 | FALSE | 2014-05-08 |  |  | Lineare a led 500mm 6W 2 Attacchi S14s
16 | - | GU5.3 | 2800 | 200 | - | 280 | 60 | 48 | 50,7 | 982862 |  | 10 | Istantanea 100% | - | SI | 2000 | ASSENTE |  |  |  | 12 | 12 | FW08 | 08 - Alogene | 0 | FALSE | 2014-02-12 |  |  | Eco HALO 60° FG 16W 12V GU5.3
40 | - | GU5.3 | 2800 |  | - | - | 60 | 48 | 50,7 | 982886 |  | 10 | Istantanea 100% | - | SI | 2000 | ASSENTE |  |  |  | 12 | 12 | FW08 | 08 - Alogene | 0 | FALSE | 2014-02-26 |  |  | Eco HALO 60° TAP 40W 12V GU5.3
| - |  |  |  | - | - | - |  |  | 982978 |  | 10 | - | - | - | [5 empty] | - | - | FW08 | 08 - Alogene | 0 | FALSE | 2014-04-03 |  |  | Eco HALO 38° FG 16W 12V GU5.3
[6 empty] | - | - |  |  | 983265 |  | 20 | - |  | - | [5 empty] | - | - | FW01 | 01 - Incandescenza | 0 | FALSE | 2016-09-29 |  |  | Globo Alo 80 42W 230V Cupola argentata
[6 empty] | - | - |  |  | 983289 |  | 20 | - |  | - | [5 empty] | - | - | FW01 | 01 - Incandescenza | 0 | FALSE | 2017-04-28 |  |  | Globo95 Cupola argentata eco halo 70W E27 230V
[6 empty] | - | - |  |  | 983418 |  | 20 | - |  | - | [5 empty] | - | - | FW01 | 01 - Incandescenza | 0 | FALSE | 2015-03-25 |  |  | Globo Alo 126 70W 230V Riflettore argentato
| - |  |  |  | - | - | - |  |  | 983456 |  | 10 | - | - | - | [5 empty] | - | - | FW08 | 08 - Alogene | 0 | FALSE | 2014-06-06 |  |  | Globo 125mm Ø Vintage CH 40W 230V E27
| - |  |  |  | - | - | - |  |  | 983487 |  | 10 | - | - | - | [5 empty] | - | - | FW21 | 21 - Sorgenti a LED | 0 | FALSE | 2016-06-08 |  |  | LAESLED STRIPLIGHT/SOFITO 25X284 S15s 4W 270lm 3000K
| - |  |  |  | - | - | - |  |  | 983500 |  | 10 | - | - | - | [5 empty] | - | - | FW21 | 21 - Sorgenti a LED | 0 | FALSE | 2016-06-08 |  |  | LAESLED STRIPLIGHT/SOFITO 25X221 S15s 2,5W 195lm 3000K
| - |  |  |  | - | - | - |  |  | 983623 |  | 10 | - | - | - | [5 empty] | - | - | FW21 | 21 - Sorgenti a LED | 0 | FALSE | 2016-06-08 |  |  | LAESLED STRIPLIGHT/SOFITO 30X310MM S19 7W 560lm 3000K
20 | - | GU4 | 3050 | 600 | - | 600 | 30 | 35 | 35 | 983647 |  | 50 | Istantanea 100% | - | SI | 2000 | ASSENTE |  |  |  | 12 | 12 | FW08 | 08 - Alogene | 0 | FALSE | 2014-12-03 |  |  | MR-11 30° FTD FG 8W 12V ECO halogen LAES
35 | - | GU4 | 3050 | 1200 | - | 1200 | 30 | 35 | 35 | 983654 |  | 50 | Istantanea 100% | - | SI | 2000 | ASSENTE |  |  |  | 12 | 12 | FW08 | 08 - Alogene | 0 | FALSE | 2015-02-24 |  |  | MR-11 ECO 30° FTH FG 28W 12V
[6 empty] | - | - |  |  | 983692 |  | 20 | - |  | - | [5 empty] | - | - | FW01 | 01 - Incandescenza | 0 | FALSE | 2015-09-18 |  |  | Globo Alo 95 42W 230V Cupola GOLD
[6 empty] | - | - |  |  | 983708 | 8421389983708 | 20 | - |  | - | [5 empty] | - | - | FW01 | 01 - Incandescenza | 0 | FALSE | 2015-09-18 |  |  | Globo Alo 125 42W 230V Cupola GOLD
[6 empty] | - | - |  |  | 983814 |  | 10 | - |  | - | [5 empty] | - | - | FW01 | 01 - Incandescenza | 0 | FALSE | 2016-12-13 |  |  | Globo STICK Led 95 6W 720lm 230V 2700K LAES
5 | 35 | S14d | 3000 | 300 | - | - | 270 | 300 | 30 | 983913 |  | 10 | Istantanea 100% | 100000 | NO | 25000 | ASSENTE | Classe A++ |  |  | 220 | 240 | FW21 | 21 - Sorgenti a LED | 0 | FALSE | 2015-02-16 |  |  | Lineare a led 300mm 5W 1 Attacchi S14d
5 | 35 | S14s | 3000 | 300 | - | - | 270 | 300 | 30 | 983920 |  | 10 | Istantanea 100% | 100000 | NO | 25000 | ASSENTE | Classe A+ |  |  | 220 | 240 | FW21 | 21 - Sorgenti a LED | 0 | FALSE | 2015-02-17 |  |  | Lineare a led 300mm 5W 2 Attacchi S14s
| - |  |  |  | - | - | - |  |  | 983937 |  | 10 | - | - | - | [5 empty] | - | - | FW21 | 21 - Sorgenti a LED | 0 | FALSE | 2015-02-17 |  |  | Lineare a led 500mm 8W 1 Attacco S14d
| - |  |  |  | - | - | - |  |  | 983944 |  | 10 | - | - | - | [5 empty] | - | - | FW21 | 21 - Sorgenti a LED | 0 | FALSE | 2015-01-12 |  |  | Lineare a led 500mm 8W 2 Attacchi S14s
16 | 108 | S14s | 3000 | 1000 | - | - | 270 | 1000 | 30 | 983951 |  | 10 | Istantanea 100% | 100000 | NO | 25000 | ASSENTE | Classe A |  |  | 220 | 240 | FW21 | 21 - Sorgenti a LED | 0 | FALSE | 2015-02-18 | - |  | Lineare Led 1000lm 1000mm 16W 2 attacchi S14s
35 | - | GY4 | 2900 | 900 | - | 900 | 26 | 27 | 25 | 984125 | 8421389984125 | 20 | Istantanea 100% | - | SI | 2000 | ASSENTE |  |  |  | 12 | 12 | FW08 | 08 - Alogene | 0 | FALSE | 2016-05-09 |  |  | GLS 95 Zigzag filament E27 230V 40W
[6 empty] | - | - |  |  | 984187 | 8421389984187 | 20 | - |  | - | [5 empty] | - | - | FW01 | 01 - Incandescenza | 0 | FALSE | 2016-05-13 |  |  | LAESLED FULLGLASS G-95 OPAL 2700K E27 480lm 230V 6W
[6 empty] | - | - |  |  | 984194 | 8421389984194 | 20 | - |  | - | [5 empty] | - | - | FW01 | 01 - Incandescenza | 0 | FALSE | 2016-05-13 |  |  | LAESLED FULLGLASS G-95 OPAL 2700K E27 650lm 230V 8W
[6 empty] | - | - |  |  | 984200 | 8421389984200 | 20 | - |  | - | [5 empty] | - | - | FW01 | 01 - Incandescenza | 0 | FALSE | 2016-05-13 |  |  | LAESLED FULLGLASS G-125 OPAL 2700K E27 480lm 230V 6W
[6 empty] | - | - |  |  | 984217 | 8421389984217 | 20 | - |  | - | [5 empty] | - | - | FW01 | 01 - Incandescenza | 0 | FALSE | 2016-05-13 |  |  | LAESLED FULLGLASS G-125 OPAL 2700K E27 650lm 230V 8W
35 | - | GY4 | 2900 | 900 | - | 900 | 26 | 27 | 25 | 984293 |  | 1 | Istantanea 100% | - | SI | 2000 | ASSENTE |  |  |  | 12 | 12 | FW08 | 08 - Alogene | 0 | FALSE | 2017-04-07 |  |  | AR70 Led Ba15d 12V 7W 24° LAES
| - |  |  |  | - | - | - |  |  | 984323 |  | 50 | - | - | - | [5 empty] | - | - | FW08 | 08 - Alogene | 0 | FALSE | 2017-09-14 |  |  | R39 eco halo E14 18W LAES
| - |  |  |  | - | - | - |  |  | 984569 |  | 10 | - | - | - | [5 empty] | - | - | FW21 | 21 - Sorgenti a LED | 0 | FALSE | 2016-06-08 |  |  | LAESLED STRIPLIGHT/SOFITO 25X221 S15 4W 270lm 3000K
- | - | - | - | - | - | - | - | - | - | 984576 |  | 10 | - | - | - | - | - |  |  |  | - | - | FW08 | 08 - Alogene | 0 | FALSE | 2015-11-17 |  |  | MR-11 30° FTD FG 16W 12V ECO
35 | - | GY4 | 2900 | 900 | - | 900 | 26 | 27 | 25 | 984590 | 8421389984590 | 20 | Istantanea 100% | - | SI | 2000 | ASSENTE |  |  |  | 12 | 12 | FW08 | 08 - Alogene | 0 | FALSE | 2016-05-09 |  |  | G-125 Deco5 Spiral filament E27 230V 40W
35 | - | GY4 | 2900 | 900 | - | 900 | 26 | 27 | 25 | 984606 | 8421389984606 | 20 | Istantanea 100% | - | SI | 2000 | ASSENTE |  |  |  | 12 | 12 | FW08 | 08 - Alogene | 0 | FALSE | 2016-05-09 |  |  | G-95 Deco5 Spiral filament E27 230V 40W
35 | - | GY4 | 2900 | 900 | - | 900 | 26 | 27 | 25 | 984613 | 8421389984613 | 20 | Istantanea 100% | - | SI | 2000 | ASSENTE |  |  |  | 12 | 12 | FW08 | 08 - Alogene | 0 | FALSE | 2016-05-09 |  |  | GLS 95 Deco5 Spiral filament E27 230V 40W
35 | - | GY4 | 2900 | 900 | - | 900 | 26 | 27 | 25 | 984620 | 8421389984620 | 20 | Istantanea 100% | - | SI | 2000 | ASSENTE |  |  |  | 12 | 12 | FW08 | 08 - Alogene | 0 | FALSE | 2016-05-09 |  |  | STD 64 Retro Deco5 Spiral filament E27 230V 40W
35 | - | GY4 | 2900 | 900 | - | 900 | 26 | 27 | 25 | 984637 |  | 100 | Istantanea 100% | - | SI | 2000 | ASSENTE |  |  |  | 12 | 12 | FW08 | 08 - Alogene | 0 | FALSE | 2016-04-12 |  |  | Tubular 45 mm Ø 110mm Spirale Vintage 40W 230V
35 | - | GY4 | 2900 | 900 | - | 900 | 26 | 27 | 25 | 984644 |  | 100 | Istantanea 100% | - | SI | 2000 | ASSENTE |  |  |  | 12 | 12 | FW08 | 08 - Alogene | 0 | FALSE | 2016-04-12 |  |  | Tubular 45 mm Ø 110mm Vintage 40W 230V
35 | - | GY4 | 2900 | 900 | - | 900 | 26 | 27 | 25 | 984729 |  | 50 | Istantanea 100% | - | SI | 2000 | ASSENTE |  |  |  | 12 | 12 | FW08 | 08 - Alogene | 0 | FALSE | 2016-04-12 |  |  | Reflector 95 mm Ø Vintage 40W 230V
| - |  |  |  | - | - | - |  |  | 984965 |  | 20 | - | - | - | [5 empty] | - | - | FW08 | 08 - Alogene | 0 | FALSE | 2017-09-14 |  |  | R-95 eco halo Neodymium 70W LAES
| - |  |  |  | - | - | - |  |  | 985337 |  | 10 | - | - | - | [5 empty] | - | - | FW21 | 21 - Sorgenti a LED | 0 | FALSE | 2016-06-08 |  |  | LAESLED STRIPLIGHT/SOFITO 25X284 S15 7W 480lm 2700K
35 | - | GY4 | 2900 | 900 | - | 900 | 26 | 27 | 25 | 985566 |  | 50 | Istantanea 100% | - | SI | 2000 | ASSENTE |  |  |  | 12 | 12 | FW08 | 08 - Alogene | 0 | FALSE | 2016-04-12 |  |  | Tubular 28 mm Ø 225mm Vintage 40W 230V
35 | - | GY4 | 2900 | 900 | - | 900 | 26 | 27 | 25 | 985573 |  | 50 | Istantanea 100% | - | SI | 2000 | ASSENTE |  |  |  | 12 | 12 | FW08 | 08 - Alogene | 0 | FALSE | 2016-04-12 |  |  | Tubular 28 mm Ø 300mm Vintage 40W 230V
[6 empty] | - | - |  |  | 985610 |  | 20 | - |  | - | [5 empty] | - | - | FW01 | 01 - Incandescenza | 0 | FALSE | 2017-05-29 |  |  | Globo led 125mm FULL GLASS 7W 560lm 2700K LAES
[6 empty] | - | - |  |  | 985627 |  | 20 | - |  | - | [5 empty] | - | - | FW01 | 01 - Incandescenza | 0 | FALSE | 2017-05-29 |  |  | Globo led 125mm FULL GLASS 9W 720lm 2700K LAES
| - |  |  |  | - | - | - |  |  | 986037 |  | 10 | - | - | - | [5 empty] | - | - | FW21 | 21 - Sorgenti a LED | 0 | FALSE | 2017-01-23 | - |  | Sfera Bianca LED 0,9W E27 OP 6500K LAES
| - |  |  |  | - | - | - |  |  | 986044 |  | 10 | - | - | - | [5 empty] | - | - | FW21 | 21 - Sorgenti a LED | 0 | FALSE | 2017-01-23 | - |  | Sfera Blu LED 0,9W E27 OP LAES
| - |  |  |  | - | - | - |  |  | 986051 |  | 10 | - | - | - | [5 empty] | - | - | FW21 | 21 - Sorgenti a LED | 0 | FALSE | 2017-01-23 | - |  | Sfera Rossa LED 0,9W E27 OP LAES
| - |  |  |  | - | - | - |  |  | 986068 |  | 10 | - | - | - | [5 empty] | - | - | FW21 | 21 - Sorgenti a LED | 0 | FALSE | 2017-01-23 | - |  | Sfera Gialla LED 0,9W E27 OP LAES
| - |  |  |  | - | - | - |  |  | 986075 |  | 10 | - | - | - | [5 empty] | - | - | FW21 | 21 - Sorgenti a LED | 0 | FALSE | 2017-01-23 | - |  | Sfera Verde LED 0,9W E27 OP LAES
| - |  |  |  | - | - | - |  |  | 986082 |  | 10 | - | - | - | [5 empty] | - | - | FW21 | 21 - Sorgenti a LED | 0 | FALSE | 2017-01-23 | - |  | Sfera Arancio LED 0,9W E27 OP LAES
[6 empty] | - | - |  |  | AD3524005 |  | 10 | - |  | - | [5 empty] | - | - | FW01 | 01 - Incandescenza | 0 | FALSE | 2016-04-04 |  |  | Ba15d 18X35 24V 5W Clear
- | - | - | - | - | - | - | - | - | - | AFI11M1 | 6435200118998 | 10 | - | - | - | - | - | - |  |  | - | - | FW05 | 05 - Elettroniche Compatte | 0 | FALSE | 2006-06-01 |  |  | Flame EL 11w 6500k E14 230v
- | - | - | - | - | - | - | - | - | - | AFI11M27 | 6435200131003 | 10 | - | - | - | - | - | - |  |  | - | - | FW05 | 05 - Elettroniche Compatte | 0 | FALSE | 2006-06-01 |  |  | Flame EL 11w 2700k E14 230v
| - |  |  |  | - | - | - |  |  | AFI7M1 | 6435200118264 | 10 | - | - | - | [5 empty] | - | - | FW05 | 05 - Elettroniche Compatte | 0 | FALSE | 2005-01-19 |  |  | Flame EL 7w 6500k E14 230v
7 | 32 | E14 | 6500 | 320 | - | - | - | 124 | 38 | AFI7M1C | 6435200015440 | 10 | Accensione Standard: 25-50s | 30000 | NO | 10000 | Max 1,5 | Classe A |  |  | 230 | 230 | FW05 | 05 - Elettroniche Compatte | 0 | FALSE | 2010-12-13 |  |  | Fiamma 7W 6500K E14 230V 10.000h
| - |  |  |  | - | - | - |  |  | AFI7M27 | 6435200118257 | 10 | - | - | - | [5 empty] | - | - | FW05 | 05 - Elettroniche Compatte | 0 | FALSE | 2005-01-19 |  |  | Flame EL 7w 2700k E14 230v
7 | 32 | E14 | 2700 | 320 | - | - | - | 124 | 38 | AFI7M27C | 6435200015433 | 10 | Accensione Standard: 25-50s | 30000 | NO | 10000 | Max 1,5 | Classe A |  |  | 230 | 230 | FW05 | 05 - Elettroniche Compatte | 0 | FALSE | 2010-12-13 |  |  | Fiamma 7W 2700k E14 230V 10.000h
- | - | - | - | - | - | - | - | - | - | AFI9M1 | 6435200118288 | 10 | - | - | - | - | - | - |  |  | - | - | FW05 | 05 - Elettroniche Compatte | 0 | FALSE | 2005-01-19 |  |  | Flame EL 9w 6500k E14 230v
9 | 38 | E14 | 6500 | 400 | - | - | - | 130 | 38 | AFI9M1C | 6435200012609 | 10 | Accensione Standard: 25-50s | 30000 | NO | 10000 | Max 1,5 | Classe A |  |  | 220 | 240 | FW05 | 05 - Elettroniche Compatte | 0 | FALSE | 2009-04-29 |  |  | Fiamma 9W 6500K E14 230V 10.000h
- | - | - | - | - | - | - | - | - | - | AFI9M27 | 6435200118271 | 10 | - | - | - | - | - | - |  |  | - | - | FW05 | 05 - Elettroniche Compatte | 0 | FALSE | 2005-01-19 |  |  | Flame EL 9w 2700k E14 230v
9 | 38 | E14 | 2700 | 400 | - | - | - | 130 | 38 | AFI9M27C | 6435200012623 | 10 | Accensione Standard: 25-50s | 30000 | NO | 10000 | Max 1,5 | Classe A |  |  | 220 | 240 | FW05 | 05 - Elettroniche Compatte | 0 | FALSE | 2009-04-29 |  |  | Flame 9W 2700k E14 230V 10.000h
11 | 48 | E27 | 6500 | 550 | - | - | - | 102 | 50 | AGS111C | 6435200012951 | 10 | Accensione Standard: 25-50s | 30000 | NO | 10000 | Max 1,5 | Classe A |  |  | 230 | 230 | FW05 | 05 - Elettroniche Compatte | 0 | FALSE | 2009-07-03 |  |  | Goccia 11W 6500k E27 230v 10.000h
11 | 48 | E27 | 2700 | 550 | - | - | - | 102 | 50 | AGS1127C | \6435200012975 | 10 | Accensione Standard: 25-50s | 30000 | NO | 10000 | Max 1,5 | Classe A |  |  | 230 | 230 | FW05 | 05 - Elettroniche Compatte | 0 | FALSE | 2009-07-03 |  |  | Goccia 11W 2700k E27 230V 10.000h
- | - | - | - | - | - | - | - | - | - | AGS121 | 6435200118394 | 10 | - | - | - | - | - | - |  |  | - | - | FW05 | 05 - Elettroniche Compatte | 0 | FALSE | 2005-01-19 |  |  | Goccia EL 12w 6500k E27 230v
- | - | - | - | - | - | - | - | - | - | AGS1227 | 6435200008718 | 10 | - | - | - | - | - | - |  |  | - | - | FW05 | 05 - Elettroniche Compatte | 0 | FALSE | 2009-03-17 |  |  | Goccia EL 12w 2700k E27 230v
- | - | - | - | - | - | - | - | - | - | AGS1227125 | ..AGS1227125 | 50 | - | - | - | - | - | - |  |  | - | - | FW05 | 05 - Elettroniche Compatte | 0 | FALSE | 2003-07-15 |  |  | Goccia EL 12w 2700k E27 127v
- | - | - | - | - | - | - | - | - | - | AGS12OSRAM | AGS12OSRAM | 10 | - | - | - | - | - | - |  |  | - | - | FW05 | 05 - Elettroniche Compatte | 0 | FALSE | 2009-03-17 |  |  | Goccia EL 12w 2700k E27 230v
- | - | - | - | - | - | - | - | - | - | AGS151 | 6435200118417 | 10 | - | - | - | - | - | - |  |  | - | - | FW05 | 05 - Elettroniche Compatte | 0 | FALSE | 2005-01-19 |  |  | Goccia EL 15w 6500k E27 230v
15 | 64 | E27 | 6500 | 800 | - | - | - | 116 | 60 | AGS151C | 6435200012999 | 10 | Accensione Standard: 25-50s | 30000 | NO | 10000 | Max 1,5 | Classe A |  |  | 230 | 230 | FW05 | 05 - Elettroniche Compatte | 0 | FALSE | 2009-11-16 |  |  | Goccia 15W 6500k E27 230V 10.000h
- | - | - | - | - | - | - | - | - | - | AGS1527 | 6435200118400 | 10 | - | - | - | - | - | - |  |  | - | - | FW05 | 05 - Elettroniche Compatte | 0 | FALSE | 2005-01-19 |  |  | Goccia EL 15w 2700k E27 230v
15 | 64 | E27 | 2700 | 800 | - | - | - | 116 | 60 | AGS1527BBL | 6435200153104 | 10 | Accensione Standard: 25-50s | 30000 | NO | 10000 | Max 1,5 | Classe A |  |  | 230 | 230 | FW05 | 05 - Elettroniche Compatte | 0 | FALSE | 2011-11-30 |  |  | Goccia 15W 2700k E27 230V 8.000h Blister
15 | 64 | E27 | 2700 | 800 | - | - | - | 116 | 60 | AGS1527C | 6435200013019 | 10 | Accensione Standard: 25-50s | 30000 | NO | 10000 | Max 1,5 | Classe A |  |  | 230 | 230 | FW05 | 05 - Elettroniche Compatte | 0 | FALSE | 2009-11-16 |  |  | Goccia 15W 2700k E27 230V 10.000h
- | - | - | - | - | - | - | - | - | - | AGS15OSRAM | ..AGS15OSRAM | 10 | - | - | - | - | - | - |  |  | - | - | FW05 | 05 - Elettroniche Compatte | 0 | FALSE | 2004-10-29 |  |  | Goccia EL 15w 2700K E27 230v
[6 empty] | - | - |  |  | AH112055 |  | 10 | - |  | - | [5 empty] | - | - | FW01 | 01 - Incandescenza | 0 | FALSE | 2015-12-22 |  |  | P14.5S H1 12V 55W Clear
[6 empty] | - | - |  |  | AH306035 |  | 10 | - |  | - | [5 empty] | - | - | FW01 | 01 - Incandescenza | 0 | FALSE | 2016-06-08 |  |  | PK22s H3 6V 35W Clear
[6 empty] | - | - |  |  | AH306055 |  | 10 | - |  | - | [5 empty] | - | - | FW01 | 01 - Incandescenza | 0 | FALSE | 2016-06-08 |  |  | PK22s H3 6V 55W Clear
[6 empty] | - | - |  |  | AH312055 |  | 10 | - |  | - | [5 empty] | - | - | FW01 | 01 - Incandescenza | 0 | FALSE | 2015-05-05 |  |  | Lampada da auto 12V 55W base PK22s
[6 empty] | - | - |  |  | AH712055 |  | 10 | - |  | - | [5 empty] | - | - | FW01 | 01 - Incandescenza | 0 | FALSE | 2016-03-21 |  |  | PX26D H7 12V 55W 400hrs
20 |  |  | 4000 | 1600 |  | - | 120 | 185 | 155 | AKRON20NLV | 8031453019648 | 4 |  |  | NO | 25000 |  |  | 65 | 50 | 12 | 24 | FW20 | 20 - Apparecchi di Illuminazione | 0 | TRUE | 2017-06-06 | - | - | Proiettore LED 20W - 4000K - Nero - 12/24V AC-DC
| - |  |  |  | - | - | - |  |  | AKS11M1 | 6435200118813 | 10 | - | - | - | [5 empty] | - | - | FW05 | 05 - Elettroniche Compatte | 0 | FALSE | 2006-06-01 |  |  | Oliva EL 11w 6500k E14 230v
| - |  |  |  | - | - | - |  |  | AKS11M27 | 6435200118820 | 10 | - | - | - | [5 empty] | - | - | FW05 | 05 - Elettroniche Compatte | 0 | FALSE | 2006-06-01 |  |  | Oliva EL 11w 2700k E14 230v
| - |  |  |  |  | - | - |  |  | AKS727125 |  | 50 | - | - | - | [5 empty] | - | - | FW05 | 05 - Elettroniche Compatte | 0 | FALSE | 2003-07-15 |  |  | Oliva EL 7w 2700k E27 127v
| - |  |  |  |  | - | - |  |  | AKS7M1 | 6435200117045 | 10 | - | - | - | [5 empty] | - | - | FW05 | 05 - Elettroniche Compatte | 0 | FALSE | 2002-10-02 |  |  | Oliva EL 7w 6500k E14 230v
| - |  |  |  |  | - | - |  |  | AKS7M16HBL | 6435200132789 | 20 | - | - | - | [5 empty] | - | - | FW05 | 05 - Elettroniche Compatte | 0 | FALSE | 2009-03-20 |  |  | Oliva EL 7w 6500k E14 230v Blister
7 | 32 | E14 | 6500 | 290 | - | - | - | 106 | 38 | AKS7M1BBL | 6435200014030 | 10 | Accensione Standard: 25-50s | 30000 | NO | 10000 | Max 1,5 | Classe A |  |  | 230 | 230 | FW05 | 05 - Elettroniche Compatte | 0 | FALSE | 2009-12-15 |  |  | Oliva EL 7W 6500k E14 230V 10.000h - Blister
7 | 32 | E14 | 6500 | 320 | - | - | - | 106 | 38 | AKS7M1C | 6435200012753 | 10 | Accensione Standard: 25-50s | 30000 | NO | 10000 | Max 1,5 | Classe A |  |  | 230 | 230 | FW05 | 05 - Elettroniche Compatte | 0 | FALSE | 2009-07-03 |  |  | Oliva 7W 6500k E14 230V 10.000h
| - |  |  |  |  | - | - |  |  | AKS7M27 | 6435200008763 | 10 | - | - | - | [5 empty] | - | - | FW05 | 05 - Elettroniche Compatte | 0 | FALSE | 2009-03-17 |  |  | Oliva EL 7w 2700k E14 230v
7 | 32 | E14 | 2700 | 295 | - | - | - | 106 | 38 | AKS7M27BBL | 6435200014054 | 10 | Accensione Standard: 25-50s | 30000 | NO | 10000 | Max 1,5 | Classe A |  |  | 230 | 230 | FW05 | 05 - Elettroniche Compatte | 0 | FALSE | 2009-12-15 |  |  | Oliva EL 7W 2700k E14 230V 10.000h - Blister
7 | 32 | E14 | 2700 | 320 | - | - | - | 106 | 38 | AKS7M27C | 6435200012777 | 10 | Accensione Standard: 25-50s | 30000 | NO | 10000 | Max 1,5 | Classe A |  |  | 230 | 230 | FW05 | 05 - Elettroniche Compatte | 0 | FALSE | 2009-07-03 |  |  | Oliva 7W 2700K E14 230V 10.000h
7 | 32 | E14 | 2700 | 320 | - | - | - | 106 | 38 | AKS7M27CIP |  | 25 | Accensione Standard: 25-50s | 20000 | NO | 10000 | Max 1,5 | Classe A |  |  | 230 | 230 | FW05 | 05 - Elettroniche Compatte | 0 | FALSE | 2013-03-13 |  |  | Oliva EL 7W 2700K E14 230V 10.000h
9 | 38 | E14 | 6500 | 400 | - | - | - | 110 | 38 | AKS9M1C | 6435200012647 | 10 | Accensione Standard: 25-50s | 30000 | NO | 10000 | Max 1,5 | Classe A |  |  | 220 | 240 | FW05 | 05 - Elettroniche Compatte | 0 | FALSE | 2009-04-29 |  |  | Oliva 9W 6500K E14 230V 10.000h
9 | 38 | E14 | 2700 | 400 | - | - | - | 110 | 38 | AKS9M27C | 6435200012661 | 10 | Accensione Standard: 25-50s | 30000 | NO | 10000 | Max 1,5 | Classe A |  |  | 220 | 240 | FW05 | 05 - Elettroniche Compatte | 0 | FALSE | 2009-04-29 |  |  | Oliva 9W 2700K E14 230V 10.000h
9 | 38 | E14 | 4000 | 400 | - | - | - | 110 | 38 | AKS9M2C | 6435200015631 | 10 | Accensione Standard: 25-50s | 30000 | NO | 10000 | Max 1,5 | Classe A |  |  | 220 | 240 | FW05 | 05 - Elettroniche Compatte | 0 | FALSE | 2011-01-18 |  |  | Oliva 9W 4000K E14 230V 10.000h
11 |  | G23 | 6500 | 900 |  |  |  | 235 | 34 | AL111 |  | 10 |  |  |  |  | Max 3,0 | Classe A |  |  |  |  | FW10 | 10 - Compatte non Integrate | 0 | FALSE | 2013-02-07 |  |  | AL 11W 6500K G23
11 |  | G23 | 4000 | 900 |  |  |  | 235 | 34 | AL112 |  | 10 |  |  |  |  | Max 3,0 | Classe A |  |  |  |  | FW10 | 10 - Compatte non Integrate | 0 | TRUE | 2009-03-17 |  |  | AL 900lm 11W G23 CW
11 |  | G23 | 2700 | 900 |  |  |  | 237 | 27 | AL1127 |  | 10 |  |  |  |  | Max 3,0 | Classe A |  |  |  |  | FW10 | 10 - Compatte non Integrate | 0 | TRUE | 2009-03-17 |  |  | AL 900lm 11W G23 WW
[10 empty] | AL112GE | AL112GE | 10 | [10 empty] | FW10 | 10 - Compatte non Integrate | 0 | FALSE | 2009-03-17 |  |  | AL 11w 4000k G23
[10 empty] | AL527 | 0043168376549 | 10 | [10 empty] | FW10 | 10 - Compatte non Integrate | 0 | FALSE | 2009-03-17 |  |  | AL 5W 2700K G23
[10 empty] | AL71 | 4014501007501 | 10 | [10 empty] | FW10 | 10 - Compatte non Integrate | 0 | FALSE | 2010-02-17 |  |  | AL 7w 6500k G23
7 |  | G23 | 4000 | 400 |  |  |  | 135 | 34 | AL72 |  | 10 |  |  |  |  | Max 3,0 | Classe A |  |  |  |  | FW10 | 10 - Compatte non Integrate | 0 | TRUE | 2009-03-17 |  |  | AL 400lm 7W G23 CW
[10 empty] | AL724P | ..AL724P | 10 | [10 empty] | FW10 | 10 - Compatte non Integrate | 0 | FALSE | 2004-03-24 |  |  | AL 7w 4000k 2G7
7 |  | G23 | 2700 | 425 |  |  |  | 136,25 | 27 | AL727 |  | 10 |  |  |  |  | Max 3,0 | Classe A |  |  |  |  | FW10 | 10 - Compatte non Integrate | 0 | TRUE | 2009-03-17 |  |  | AL 425lm 7W G23 WW
[10 empty] | AL727GE | 0043168378468 | 10 | [10 empty] | FW10 | 10 - Compatte non Integrate | 0 | FALSE | 2009-03-17 |  |  | AL 7w 2700k G23
[10 empty] | AL72GE | AL72GE | 10 | [10 empty] | FW10 | 10 - Compatte non Integrate | 0 | FALSE | 2009-03-17 |  |  | AL 7w 4000k G23
7 |  | G23 | 3000 | 400 |  |  |  | 135 | 34 | AL73 |  | 10 |  |  |  |  | Max 3,0 | Classe A |  |  |  |  | FW10 | 10 - Compatte non Integrate | 0 | FALSE | 2014-10-30 |  |  | AL 7W 3000K G23
[10 empty] | AL91 |  | 10 | [10 empty] | FW10 | 10 - Compatte non Integrate | 0 | FALSE | 2009-03-17 |  |  | AL 9W 6000K G23
9 |  | G23 | 4000 | 600 |  |  |  | 167 | 34 | AL92 |  | 10 |  |  |  |  | Max 3,0 | Classe A |  |  |  |  | FW10 | 10 - Compatte non Integrate | 0 | TRUE | 2009-03-17 |  |  | AL 600lm 9W G23 CW
[10 empty] | AL924P | ..AL924P | 10 | [10 empty] | FW10 | 10 - Compatte non Integrate | 0 | FALSE | 2003-09-30 |  |  | AL 9w 4000k 2G7
9 |  | G23 | 2700 | 600 |  |  |  | 167 | 27 | AL927 |  | 10 |  |  |  |  | Max 3,0 | Classe A |  |  |  |  | FW10 | 10 - Compatte non Integrate | 0 | TRUE | 2009-03-17 |  |  | AL 600lm 9W G23 WW
[10 empty] | AL927GE | AL927GE | 10 | [10 empty] | FW10 | 10 - Compatte non Integrate | 0 | FALSE | 2009-03-17 |  |  | AL 9w 2700k G23
[10 empty] | AL92GE | AL92GE | 10 | [10 empty] | FW10 | 10 - Compatte non Integrate | 0 | FALSE | 2009-03-17 |  |  | AL 9w 4000k G23
[10 empty] | AL9TUV |  | 10 | [10 empty] | FW10 | 10 - Compatte non Integrate | 0 | FALSE | 2012-05-02 |  |  | AL 9W GERMICIDA G23
10 |  | G24d-1 | 4000 | 600 |  |  |  | 108 | 21,5 | ALC102 |  | 10 |  |  |  |  | Max 5,0 | Classe B |  |  |  |  | FW10 | 10 - Compatte non Integrate | 0 | TRUE | 2009-03-17 |  |  | ALC 600lm 10W G24d-1 CW
10 |  | G24d-1 | 2700 | 600 |  |  |  | 109 | 34 | ALC1027 |  | 10 |  |  |  |  | Max 5,0 | Classe B |  |  |  |  | FW10 | 10 - Compatte non Integrate | 0 | FALSE | 2006-05-15 |  |  | AL-C 600lm 10W G24d-1 WW
[10 empty] | ALC1027GE | ..ALC1027GE | 10 | [10 empty] | FW10 | 10 - Compatte non Integrate | 0 | FALSE | 2003-03-27 |  |  | ALC 10w 2700k G24d-1
[10 empty] | ALC102G24Q | ALC102G24Q | 10 | [10 empty] | FW10 | 10 - Compatte non Integrate | 0 | FALSE | 2009-03-17 |  |  | ALC 10w 4000k G24q-1
10 |  | G24d-1 | 3000 | 600 |  |  |  | 109 | 34 | ALC103 |  | 10 |  |  |  |  | Max 5,0 | Classe B |  |  |  |  | FW10 | 10 - Compatte non Integrate | 0 | FALSE | 2009-03-17 |  |  | AL-C 600lm 10W G24d-1 WW
13 |  | G24d-1 | 4000 | 900 |  |  |  | 139 | 21,5 | ALC132 |  | 10 |  |  |  |  | Max 3,0 | Classe A |  |  |  |  | FW10 | 10 - Compatte non Integrate | 0 | TRUE | 2009-03-17 |  |  | ALC 900lm 13W G24d-1 CW
13 |  | G24d-1 | 2700 | 900 |  |  |  | 134 | 34 | ALC1327 | 4014501005057 | 10 |  |  |  |  | Max 3,0 | Classe A |  |  |  |  | FW10 | 10 - Compatte non Integrate | 0 | FALSE | 2009-03-17 |  |  | ALC 900lm 13W G24d-1 WW
[10 empty] | ALC13274P | ALC13274P | 1 | [10 empty] | FW10 | 10 - Compatte non Integrate | 0 | FALSE | 2009-03-17 |  |  | ***********************
[10 empty] | ALC1327GE | 0043168185578 | 10 | [10 empty] | FW10 | 10 - Compatte non Integrate | 0 | FALSE | 2002-12-05 |  |  | ALC 13w 2700k G24d-1
[10 empty] | ALC132G24Q | ALC132G24Q | 10 | [10 empty] | FW10 | 10 - Compatte non Integrate | 0 | FALSE | 2009-03-17 |  |  | ALC 13w 4000k G24q-1
[10 empty] | ALC132GE | ..ALC132GE | 10 | [10 empty] | FW10 | 10 - Compatte non Integrate | 0 | FALSE | 2002-02-04 |  |  | ALC 13w 4000k G24d-1
[10 empty] | ALC132GXD | 0043168359412 | 10 | [10 empty] | FW10 | 10 - Compatte non Integrate | 0 | FALSE | 2004-05-26 |  |  | ALC 13w 4000k GX24d-1
[10 empty] | ALC132GXQ | 0043168343879 | 10 | [10 empty] | FW10 | 10 - Compatte non Integrate | 0 | FALSE | 2004-05-26 |  |  | ALC 13w 4000k GX24q-1
13 |  | G24d-1 | 3000 | 900 |  |  |  | 134 | 34 | ALC133 |  | 10 |  |  |  |  | Max 3,0 | Classe A |  |  |  |  | FW10 | 10 - Compatte non Integrate | 0 | FALSE | 2009-03-17 |  |  | ALC 900lm 13W G24d-1 WW
[10 empty] | ALC133GE | ..ALC133GE | 10 | [10 empty] | FW10 | 10 - Compatte non Integrate | 0 | FALSE | 2002-09-18 |  |  | ALC 13w 3000k G24d-1
[10 empty] | ALC13G24Q | ALC13G24Q | 10 | [10 empty] | FW10 | 10 - Compatte non Integrate | 0 | FALSE | 2009-03-17 |  |  | ALC 13w 2700k G24q-1
[10 empty] | ALC13GXD | 0043168359405 | 10 | [10 empty] | FW10 | 10 - Compatte non Integrate | 0 | FALSE | 2004-05-26 |  |  | ALC 13w 2700k GX24d-1
[10 empty] | ALC13GXQ | 0043168343916 | 10 | [10 empty] | FW10 | 10 - Compatte non Integrate | 0 | FALSE | 2004-05-26 |  |  | ALC 13w 2700k GX24q-1
[10 empty] | ALC181 |  | 10 | [10 empty] | FW10 | 10 - Compatte non Integrate | 0 | FALSE | 2014-04-08 |  |  | ALC 18W 6500K G24d-2
18 |  | G24d-2 | 4000 | 1200 |  |  |  | 155 | 34 | ALC182 | 6435200171399 | 10 |  |  |  |  | Max 5,0 | Classe A |  |  |  |  | FW10 | 10 - Compatte non Integrate | 0 | TRUE | 2009-03-17 |  |  | ALC 1200lm 18W G24d-2 CW
18 |  | G24d-2 | 2700 | 1200 |  |  |  | 154 | 27 | ALC1827 |  | 10 |  |  |  |  | Max 5,0 | Classe A |  |  |  |  | FW10 | 10 - Compatte non Integrate | 0 | TRUE | 2009-03-17 |  |  | ALC 1200lm 18W G24d-2 WW
[10 empty] | ALC182GXD | 0043168359399 | 10 | [10 empty] | FW10 | 10 - Compatte non Integrate | 0 | FALSE | 2009-03-17 |  |  | ALC 18w 4000k GX24d-2
18 |  | G24d-2 | 3000 | 1200 |  |  |  | 154 | 27 | ALC183 |  | 10 |  |  |  |  | Max 5,0 | Classe A |  |  |  |  | FW10 | 10 - Compatte non Integrate | 0 | TRUE | 2009-03-17 |  |  | ALC 1200lm 18W G24d-2 WW
[10 empty] | ALC261 | 4014501008805 | 10 | [10 empty] | FW10 | 10 - Compatte non Integrate | 0 | FALSE | 2012-01-19 |  |  | ALC 26W 6500K G24d-3
26 |  | G24d-3 | 4000 | 1800 |  |  |  | 170 | 34 | ALC262 | 4014501008263 | 10 |  |  |  |  | Max 5,0 | Classe A |  |  |  |  | FW10 | 10 - Compatte non Integrate | 0 | TRUE | 2009-03-17 |  |  | ALC 1800lm 26W G24d-3 CW
26 |  | G24d-3 | 2700 | 1800 |  |  |  | 170 | 34 | ALC2627 | 4014501005071 | 10 |  |  |  |  | Max 5,0 | Classe A |  |  |  |  | FW10 | 10 - Compatte non Integrate | 0 | FALSE | 2009-03-17 |  |  | ALC 1800lm 26W G24d-3 WW
26 |  | G24d-3 | 3000 | 1800 |  |  |  | 169,5 | 27 | ALC263 |  | 10 |  |  |  |  | Max 5,0 | Classe A |  |  |  |  | FW10 | 10 - Compatte non Integrate | 0 | TRUE | 2009-03-17 |  |  | ALC 1800lm 26W G24d-3 WW
[10 empty] | ALC26GXQ | 0043168343930 | 10 | [10 empty] | FW10 | 10 - Compatte non Integrate | 0 | FALSE | 2004-04-27 |  |  | ALC 26w 2700k GX24q-3
[10 empty] | ALC552PLUS |  | 10 | [10 empty] | FW10 | 10 - Compatte non Integrate | 0 | FALSE | 2004-09-14 |  |  | AL-C 55w 840 GX24q-5 PLUS
5,5 | 40 | E27 | 5000 | 470 | - | - | 180 | 110 | 60 | ALD1006X1BL | 6435200170866 | 5 | Istantanea 100% | 15000 | NO | 15000 | ASSENTE | Classe A+ |  |  | 220 | 240 | FW21 | 21 - Sorgenti a LED | 0 | FALSE | 2014-05-09 | - |  | Goccia 470lm 5,5W E27 DL BLISTER
5,5 | 39 | E27 | 2700 | 450 | - | - | 180 | 110 | 60 | ALD1006X2BL | 6435200170835 | 5 | Istantanea 100% | 15000 | NO | 15000 | ASSENTE | Classe A+ |  |  | 220 | 240 | FW21 | 21 - Sorgenti a LED | 0 | FALSE | 2014-05-09 | - |  | Goccia 450lm 5,5W E27 WW BLISTER
8,5 | 57 | E27 | 5000 | 820 | - | - | 180 | 112 | 60 | ALD1009X1BL | 6435200170774 | 5 | Istantanea 100% | 15000 | NO | 15000 | ASSENTE | Classe A+ |  |  | 220 | 240 | FW21 | 21 - Sorgenti a LED | 0 | FALSE | 2014-05-09 | - |  | Goccia 820lm 8,5W E27 DL BLISTER
8,5 | 60 | E27 | 2700 | 806 | - | - | 180 | 112 | 60 | ALD1009X2BL | 6435200170804 | 5 | Istantanea 100% | 15000 | NO | 15000 | ASSENTE | Classe A+ |  |  | 220 | 240 | FW21 | 21 - Sorgenti a LED | 0 | FALSE | 2014-05-09 | - |  | Goccia 806lm 8,5W E27 WW BLISTER
11,0 | 75 | E27 | 5000 | 1200 | - | - | 180 | 109 | 65 | ALD1012X1BL | 6435200170897 | 5 | Istantanea 100% | 15000 | NO | 15000 | ASSENTE | Classe A+ |  |  | 220 | 240 | FW21 | 21 - Sorgenti a LED | 0 | FALSE | 2014-12-17 | - |  | Goccia 1200lm 11,0W E27 DL BLISTER
11,0 | 75 | E27 | 2700 | 1055 | - | - | 180 | 109 | 65 | ALD1012X2BL | 6435200170927 | 5 | Istantanea 100% | 15000 | NO | 15000 | ASSENTE | Classe A+ |  |  | 220 | 240 | FW21 | 21 - Sorgenti a LED | 0 | FALSE | 2014-12-17 | - |  | Goccia 1055lm 11,0W E27 WW BLISTER
15,0 | 102 | E27 | 5000 | 1550 | - | - | 180 | 128 | 70 | ALD1015X1BL | 6435200170972 | 5 | Istantanea 100% | 15000 | NO | 15000 | ASSENTE | Classe A+ |  |  | 220 | 240 | FW21 | 21 - Sorgenti a LED | 0 | FALSE | 2015-12-14 | - |  | Goccia 1550lm 15,0W E27 DL BLISTER
15,0 | 100 | E27 | 2700 | 1520 | - | - | 180 | 128 | 70 | ALD1015X2BL | 6435200171009 | 5 | Istantanea 100% | 15000 | NO | 15000 | ASSENTE | Classe A+ |  |  | 220 | 240 | FW21 | 21 - Sorgenti a LED | 0 | FALSE | 2015-12-15 | - |  | Goccia 1520lm 15,0W E27 WW BLISTER
3,0 | 26 | E14 | 5000 | 270 | - | - | 180 | 107 | 37,5 | ALD2004X1BL | 6435200170743 | 10 | Istantanea 100% | 15000 | NO | 15000 | ASSENTE | Classe A+ |  |  | 220 | 240 | FW21 | 21 - Sorgenti a LED | 0 | FALSE | 2014-05-09 | - |  | Oliva 270lm 3,0W E14 DL BLISTER
3,0 | 25 | E14 | 2700 | 250 | - | - | 180 | 107 | 37,5 | ALD2004X2BL | 6435200170712 | 10 | Istantanea 100% | 15000 | NO | 15000 | ASSENTE | Classe A+ |  |  | 220 | 240 | FW21 | 21 - Sorgenti a LED | 0 | FALSE | 2014-05-09 | - |  | Oliva 250lm 3,0W E14 WW BLISTER
5,0 | 40 | E14 | 5000 | 470 | - | - | 180 | 107 | 37,5 | ALD2006X1BL | 6435200170651 | 10 | Istantanea 100% | 15000 | NO | 15000 | ASSENTE | Classe A+ |  |  | 220 | 240 | FW21 | 21 - Sorgenti a LED | 0 | FALSE | 2014-05-09 | - |  | Oliva 470lm 5,0W E14 DL BLISTER
5,0 | 39 | E14 | 2700 | 450 | - | - | 180 | 107 | 37,5 | ALD2006X2BL | 6435200170682 | 10 | Istantanea 100% | 15000 | NO | 15000 | ASSENTE | Classe A+ |  |  | 220 | 240 | FW21 | 21 - Sorgenti a LED | 0 | FALSE | 2014-05-09 | - |  | Oliva 450lm 5,0W E14 WW BLISTER
3,0 | 26 | E14 | 5000 | 270 | - | - | 180 | 82 | 45 | ALD3004X1BL | 6435200170620 | 10 | Istantanea 100% | 15000 | NO | 15000 | ASSENTE | Classe A+ |  |  | 220 | 240 | FW21 | 21 - Sorgenti a LED | 0 | FALSE | 2014-05-09 | - |  | Sfera 270lm 3,0W E14 DL BLISTER
3,0 | 25 | E14 | 2700 | 250 | - | - | 180 | 82 | 45 | ALD3004X2BL | 6435200170590 | 10 | Istantanea 100% | 15000 | NO | 15000 | ASSENTE | Classe A+ |  |  | 220 | 240 | FW21 | 21 - Sorgenti a LED | 0 | FALSE | 2014-05-09 | - |  | Sfera 250lm 3,0W E14 WW BLISTER
5,0 | 40 | E14 | 5000 | 470 | - | - | 180 | 82 | 45 | ALD3006X1BL | 6435200170323 | 10 | Istantanea 100% | 15000 | NO | 15000 | ASSENTE | Classe A+ |  |  | 220 | 240 | FW21 | 21 - Sorgenti a LED | 0 | FALSE | 2014-05-21 | - |  | Sfera 470lm 5,0W E14 DL BLISTER
5,0 | 39 | E14 | 2700 | 450 | - | - | 180 | 82 | 45 | ALD3006X2BL | 6435200170293 | 10 | Istantanea 100% | 15000 | NO | 15000 | ASSENTE | Classe A+ |  |  | 220 | 240 | FW21 | 21 - Sorgenti a LED | 0 | FALSE | 2014-05-21 | - |  | Sfera 450lm 5,0W E14 WW BLISTER
5,0 | 40 | E27 | 5000 | 470 | - | - | 180 | 78 | 45 | ALD3106X1BL | 6435200170262 | 10 | Istantanea 100% | 15000 | NO | 15000 | ASSENTE | Classe A+ |  |  | 220 | 240 | FW21 | 21 - Sorgenti a LED | 0 | FALSE | 2014-05-21 | - |  | Sfera 470lm 5,0W E27 DL BLISTER
5,0 | 39 | E27 | 2700 | 450 | - | - | 180 | 78 | 45 | ALD3106X2BL | 6435200170231 | 10 | Istantanea 100% | 15000 | NO | 15000 | ASSENTE | Classe A+ |  |  | 220 | 240 | FW21 | 21 - Sorgenti a LED | 0 | FALSE | 2014-05-21 | - |  | Sfera 450lm 5,0W E27 WW BLISTER
10,0 | 61 | E27 | 5000 | 830 | - | - | 180 | 125 | 95 | ALD4010X1BL | 6435200170538 | 5 | Istantanea 100% | 15000 | NO | 15000 | ASSENTE | Classe A+ |  |  | 220 | 240 | FW21 | 21 - Sorgenti a LED | 0 | FALSE | 2014-05-09 | - |  | Globo95 830lm 10,0W E27 DL BLISTER
8,5 | 60 | E27 | 2700 | 806 | - | - | 180 | 137 | 95 | ALD4010X2BL | 6435200170569 | 6 | Istantanea 100% | 15000 | NO | 15000 | ASSENTE | Classe A+ |  |  | 220 | 240 | FW21 | 21 - Sorgenti a LED | 0 | FALSE | 2014-05-09 | - |  | Globo95 806lm 8.5 W E27 WW BLISTER
7,0 | 48 | E27 | 2700 | 600 | 600 | 180 | 120 | 97 | 63 | ALD500752BL | 6435200170507 | 5 | Istantanea 100% | 15000 | NO | 15000 | ASSENTE | Classe A+ |  |  | 220 | 240 | FW21 | 21 - Sorgenti a LED | 0 | FALSE | 2014-05-13 | - |  | R63 600lm 7,0W E27 WW BLISTER
8,5 | 60 | E27 | 2700 | 806 | 806 | 200 | 120 | 114 | 80 | ALD510952BL | 6435200170477 | 5 | Istantanea 100% | 15000 | NO | 15000 | ASSENTE | Classe A+ |  |  | 220 | 240 | FW21 | 21 - Sorgenti a LED | 0 | FALSE | 2014-05-13 | - |  | R80 806lm 8,5W E27 WW BLISTER
6,0 | 43 | GU10 | 5000 | 320 | 290 | 1000 | 30 | 58 | 50 | ALD600631BL | 6435200170200 | 10 | Istantanea 100% | 15000 | NO | 15000 | ASSENTE | Classe A+ |  |  | 220 | 240 | FW21 | 21 - Sorgenti a LED | 0 | FALSE | 2014-05-21 | - |  | Spot 320lm 6,0W 30° GU10 DL BLISTER
6,0 | 40 | GU10 | 2700 | 300 | 270 | 900 | 30 | 58 | 50 | ALD600632BL | 6435200170170 | 10 | Istantanea 100% | 15000 | NO | 15000 | ASSENTE | Classe A+ |  |  | 220 | 240 | FW21 | 21 - Sorgenti a LED | 0 | FALSE | 2014-05-21 | - |  | Spot 300lm 6,0W 30° GU10 WW BLISTER
6,0 | 29 | GU5.3 | 5000 | 320 | 290 | 1000 | 30 | 51 | 50 | ALD610631BL | 6435200170149 | 10 | Istantanea 100% | 15000 | NO | 15000 | ASSENTE | Classe A+ |  |  | 12 | 12 | FW21 | 21 - Sorgenti a LED | 0 | FALSE | 2014-05-21 | - |  | Spot 320lm 6,0W 30° GU5,3 DL BLISTER
6,0 | 27 | GU5.3 | 2700 | 300 | 270 | 900 | 30 | 51 | 50 | ALD610632BL | 6435200170118 | 10 | Istantanea 100% | 15000 | NO | 15000 | ASSENTE | Classe A+ |  |  | 12 | 12 | FW21 | 21 - Sorgenti a LED | 0 | FALSE | 2014-05-21 | - |  | Spot 300lm 6,0W 30° GU5,3 WW BLISTER
1,5 | - | E14 | 5000 | 110 | - | - | 180 | 55 | 25 | ALD7102X1BL | 6435200170415 | 10 | Istantanea 100% | 15000 | NO | 15000 | ASSENTE | Classe A++ |  |  | 220 | 240 | FW21 | 21 - Sorgenti a LED | 0 | FALSE | 2014-05-13 | - |  | P.Pera 110lm 1,5W E14 DL BLISTER
1,5 | - | E14 | 3000 | 110 | - | - | 180 | 55 | 25 | ALD7102X2BL | 6435200170446 | 10 | Istantanea 100% | 15000 | NO | 15000 | ASSENTE | Classe A++ |  |  | 220 | 240 | FW21 | 21 - Sorgenti a LED | 0 | FALSE | 2014-05-13 | - |  | P.Pera 110lm 1,5W E14 WW BLISTER
2,0 | 19 | G9 | 3000 | 180 | 180 | - | 240 | 60 | 18 | ALD8102X2BL | 6435200170385 | 10 | Istantanea 100% | 15000 | NO | 15000 | ASSENTE | Classe A+ |  |  | 220 | 240 | FW21 | 21 - Sorgenti a LED | 0 | FALSE | 2014-05-13 | - |  | G9 140lm 2,0W WW BLISTER
1,0 | - | G4 | 3000 | 50 | 50 | - | - | 35 | 12 | ALD8201X2BL | 6435200170354 | 10 | Istantanea 100% | 15000 | NO | 15000 | ASSENTE | Classe A++ |  |  | 12 | 12 | FW21 | 21 - Sorgenti a LED | 0 | FALSE | 2014-05-13 | - |  | G4 50lm 1,0W WW BLISTER
[10 empty] | ALDE10827 | 4014501013120 | 50 | [10 empty] | FW10 | 10 - Compatte non Integrate | 0 | FALSE | 2009-11-24 |  |  | AL-D/E 10W 2700K G24q-1
13 |  | G24q-1 | 2700 | 900 |  |  |  | 125,5 | 34,4 | ALDE13827 |  | 10 |  |  |  |  | Max 5,0 | Classe A |  |  |  |  | FW10 | 10 - Compatte non Integrate | 0 | FALSE | 2007-10-01 |  |  | AL-D/E 900lm 13W G24q-1 WW
[10 empty] | ALDE13830 | 404014501035320 | 10 | [10 empty] | FW10 | 10 - Compatte non Integrate | 0 | FALSE | 2011-02-14 |  |  | AL-D/E 13W 3000K G24q-1
13 |  | G24q-1 | 4000 | 900 |  |  |  | 125,5 | 35 | ALDE13840 |  | 10 |  |  |  |  | Max 5,0 | Classe A |  |  |  |  | FW10 | 10 - Compatte non Integrate | 0 | TRUE | 2007-10-01 |  |  | AL-D/E 900lm 13W G24q-1 CW
13 |  | G24q-1 | 6000 | 850 |  |  |  | 131 | 34 | ALDE13860 | 4014501013137 | 10 |  |  |  |  | Max 5,0 | Classe B |  |  |  |  | FW10 | 10 - Compatte non Integrate | 0 | FALSE | 2008-01-18 |  |  | AL-D/E 13W 6000K G24q-1
13 |  | G24q-1 | 6500 | 850 |  |  |  | 131 | 34 | ALDE13865 | 4014501065631 | 10 |  |  |  |  | Max 5,0 | Classe B |  |  |  |  | FW10 | 10 - Compatte non Integrate | 0 | FALSE | 2012-12-05 |  |  | AL-D/E 850lm 13W G24q-1 DL
18 |  | G24q-2 | 2700 | 1200 |  |  |  | 146,5 | 35 | ALDE18827 | 0043168128650 | 10 |  |  |  |  | Max 5,0 | Classe B |  |  |  |  | FW10 | 10 - Compatte non Integrate | 0 | TRUE | 2007-06-01 |  |  | AL-D/E 1200lm 18W G24q-2 WW
18 |  |  | 4000 | 1200 |  |  |  | 146 | 34 | ALDE18830 |  | 10 | [5 empty] | Classe B |  |  |  |  | FW10 | 10 - Compatte non Integrate | 0 | FALSE | 2012-11-12 |  |  | AL-D/E 18W 3000K G24q-2
[10 empty] | ALDE18835 | 0043168128698 | 10 | [10 empty] | FW10 | 10 - Compatte non Integrate | 0 | FALSE | 2012-07-12 |  |  | AL-D/E 18W 3500K G24q-2
18 |  | G24q-2 | 4000 | 1200 |  |  |  | 146,5 | 35 | ALDE18840 | 0043168128704 | 10 |  |  |  |  | Max 5,0 | Classe B |  |  |  |  | FW10 | 10 - Compatte non Integrate | 0 | TRUE | 2007-06-01 |  |  | AL-D/E 1200lm 18W G24q-2 CW
18 |  | G24q-2 | 6000 | 1150 |  |  |  | 146 | 34 | ALDE18860 | 4014501013151 | 10 |  |  |  |  | Max 5,0 | Classe B |  |  |  |  | FW10 | 10 - Compatte non Integrate | 0 | FALSE | 2008-01-18 |  |  | AL-D/E 18W 6000K G24q-2
18 |  | G24q-2 | 6500 | 1150 |  |  |  | 146 | 34 | ALDE18865 |  | 10 |  |  |  |  | Max 5,0 | Classe B |  |  |  |  | FW10 | 10 - Compatte non Integrate | 0 | FALSE | 2012-12-05 |  |  | AL-D/E 1150lm 18W G24q-2 DL
26 |  | G24q-3 | 2700 | 1800 |  |  |  | 165 | 34 | ALDE26827 |  | 10 |  |  |  |  | Max 5,0 | Classe B |  |  |  |  | FW10 | 10 - Compatte non Integrate | 0 | FALSE | 2007-06-01 |  |  | AL-D/E 1800lm 26W G24q-3 WW
[10 empty] | ALDE26830 | 4014501028544 | 10 | [10 empty] | FW10 | 10 - Compatte non Integrate | 0 | FALSE | 2009-04-23 |  |  | AL-D/E 26W 3000K G24q-3
26 |  | G24q-3 | 4000 | 1800 |  |  |  | 162 | 35 | ALDE26840 |  | 10 |  |  |  |  | Max 5,0 | Classe B |  |  |  |  | FW10 | 10 - Compatte non Integrate | 0 | TRUE | 2007-06-01 |  |  | AL-D/E 1800lm 26W G24q-3 CW
26 |  | G24q-3 | 6000 | 1730 |  |  |  | 165 | 34 | ALDE26860 | 4014501013175 | 10 |  |  |  |  | Max 5,0 | Classe B |  |  |  |  | FW10 | 10 - Compatte non Integrate | 0 | FALSE | 2008-01-18 |  |  | AL-D/E 26W 6000K G24q-3
26 |  | G24q-3 | 6500 | 1730 |  |  |  | 162 | 34 | ALDE26865 |  | 10 |  |  |  |  | Max 5,0 | Classe B |  |  |  |  | FW10 | 10 - Compatte non Integrate | 0 | FALSE | 2012-12-05 |  |  | AL-D/E 1730lm 26W G24q-3 DL
[10 empty] | ALF36830 |  | 10 | [10 empty] | FW10 | 10 - Compatte non Integrate | 0 | FALSE | 2016-06-06 |  |  | AL-F 36W 3000K 2G10 Osram
[10 empty] | ALF36840 | 4050300299037 | 10 | [10 empty] | FW10 | 10 - Compatte non Integrate | 0 | FALSE | 2012-09-21 |  |  | AL-F 36W 4000K 2G10 Osram
[10 empty] | ALL181 | 4014501007594 | 10 | [10 empty] | FW10 | 10 - Compatte non Integrate | 0 | FALSE | 2009-03-10 |  |  | ALL 18W 6500K 2G11
18 |  | 2G11 | 4000 | 1250 |  |  |  | 225 | 44 | ALL182 |  | 10 |  |  |  |  | Max 5,0 | Classe A |  |  |  |  | FW10 | 10 - Compatte non Integrate | 0 | TRUE | 2009-03-17 |  |  | ALL 1250lm 18W 2G11 CW
18 |  | 2G11 | 2700 | 1250 |  |  |  | 225 | 44 | ALL1827 |  | 10 |  |  |  |  | Max 5,0 | Classe A |  |  |  |  | FW10 | 10 - Compatte non Integrate | 0 | FALSE | 2004-03-04 |  |  | ALL 1250lm 18W 2G11 WW
18 |  | 2G11 | 3000 | 1250 |  |  |  | 225 | 40 | ALL183 |  | 25 |  |  |  |  | Max 5,0 | Classe B |  |  |  |  | FW10 | 10 - Compatte non Integrate | 0 | TRUE | 2009-03-17 |  |  | ALL 1250lm 18W 2G11 WW
[10 empty] | ALL18NSFL | 4014501032909 | 10 | [10 empty] | FW10 | 10 - Compatte non Integrate | 0 | FALSE | 2007-05-03 |  |  | ALL 18W 2G11 Nature Superb
24 |  | 2G11 | 4000 | 1800 |  |  |  | 320 | 40 | ALL242 |  | 25 |  |  |  |  | Max 5,0 | Classe A |  |  |  |  | FW10 | 10 - Compatte non Integrate | 0 | TRUE | 2009-03-17 |  |  | ALL 1800lm 24W 2G11 CW
24 |  | 2G11 | 2700 | 1800 |  |  |  | 327 | 44 | ALL2427 |  | 10 |  |  |  |  | Max 5,0 | Classe B |  |  |  |  | FW10 | 10 - Compatte non Integrate | 0 | FALSE | 2004-03-04 |  |  | ALL 1800lm 24W 2G11 WW
24 |  | 2G11 | 3000 | 1800 |  |  |  | 320 | 40 | ALL243 |  | 25 |  |  |  |  | Max 5,0 | Classe B |  |  |  |  | FW10 | 10 - Compatte non Integrate | 0 | TRUE | 2009-03-17 |  |  | ALL 1800lm 24W 2G11 WW
[10 empty] | ALL24958 |  | 10 | [10 empty] | FW10 | 10 - Compatte non Integrate | 0 | FALSE | 2013-06-12 |  |  | ALL 24W 2G11 Bio Vital
[10 empty] | ALL24NSFL | ..ALL24NSFL | 10 | [10 empty] | FW10 | 10 - Compatte non Integrate | 0 | FALSE | 2007-05-03 |  |  | ALL 24W 2G11 Nature Superb
36 |  | 2G11 | 4000 | 2950 |  |  |  | 415 | 44 | ALL362 | 6435200109866 | 10 |  |  |  |  | Max 5,0 | Classe A |  |  |  |  | FW10 | 10 - Compatte non Integrate | 0 | TRUE | 2009-03-17 |  |  | ALL 2950lm 36W 2G11 CW
36 |  | 2G11 | 2700 | 2950 |  |  |  | 415 | 44 | ALL3627 | 6435200117977 | 10 |  |  |  |  | Max 5,0 | Classe A |  |  |  |  | FW10 | 10 - Compatte non Integrate | 0 | FALSE | 2004-03-04 |  |  | ALL 2950lm 36W 2G11 WW
36 |  | 2G11 | 3000 | 2950 |  |  |  | 415 | 40 | ALL363 |  | 25 |  |  |  |  | Max 5,0 | Classe A |  |  |  |  | FW10 | 10 - Compatte non Integrate | 0 | TRUE | 2009-03-17 |  |  | ALL 2900lm 36W 2G11 WW
[10 empty] | ALL36B | 4014501032749 | 10 | [10 empty] | FW10 | 10 - Compatte non Integrate | 0 | FALSE | 2009-08-26 |  |  | ALL 36W 2G11 BLU
[10 empty] | ALL402 |  | 25 | [10 empty] | FW10 | 10 - Compatte non Integrate | 0 | FALSE | 2009-03-17 |  |  | ALL 40W 4000K 2G11
[10 empty] | ALL4027 |  | 10 | [10 empty] | FW10 | 10 - Compatte non Integrate | 0 | FALSE | 2014-10-09 |  |  | ALL 40W 2700K 2G11
[10 empty] | ALL403 |  | 25 | [10 empty] | FW10 | 10 - Compatte non Integrate | 0 | FALSE | 2014-10-29 |  |  | ALL 40W 3000K 2G11
55 |  | 2G11 | 4000 | 4600 |  |  |  | 532 | 40 | ALL552 | 4014501028582 | 25 |  |  |  |  | Max 5,0 | Classe A |  |  |  |  | FW10 | 10 - Compatte non Integrate | 0 | TRUE | 2009-03-17 |  |  | ALL 4600lm 55W 2G11 CW
55 |  | 2G11 | 2700 | 4600 |  |  |  | 535 | 44 | ALL5527 | 4014501028612 | 10 |  |  |  |  | Max 5,0 | Classe A |  |  |  |  | FW10 | 10 - Compatte non Integrate | 0 | FALSE | 2004-03-04 |  |  | ALL 4600lm 55W 2G11 WW
55 |  | 2G11 | 3000 | 4600 |  |  |  | 532 | 40 | ALL553 |  | 25 |  |  |  |  | Max 5,0 | Classe A |  |  |  |  | FW10 | 10 - Compatte non Integrate | 0 | TRUE | 2009-03-17 |  |  | ALL 4800lm 55W 2G11 WW
- |  | - | - | - |  |  |  | - | - | ALL55958 |  | 50 |  |  |  |  | - | - |  |  |  |  | FW03 | 03 - Fluorescenti Lineari | 0 | FALSE | 2015-12-09 |  |  | ALL 55W 4000K 2G11 - BioVital
[10 empty] | ALL80958 | 4014501032657 | 10 | [10 empty] | FW10 | 10 - Compatte non Integrate | 0 | FALSE | 2009-01-01 |  |  | ALL 80W 2G11 958 - BioVital NEW
[6 empty] | - | - |  |  | ALO125G | 8015348010538 | 25 | - |  | - | [5 empty] | - | - | FW01 | 01 - Incandescenza | 0 | FALSE | 2006-07-11 |  |  | Allegra Opale 25W E14 230V
[6 empty] | - | - |  |  | ALO140G | 8015348010545 | 25 | - |  | - | [5 empty] | - | - | FW01 | 01 - Incandescenza | 0 | FALSE | 2006-07-11 |  |  | Allegra Opale 40W E14 230V
11 |  | 2G7 | 2700 | 900 |  |  |  | 222 | 27 | ALSE11827 |  | 10 |  |  |  |  | Max 5,0 | Classe A |  |  |  |  | FW10 | 10 - Compatte non Integrate | 0 | TRUE | 2007-10-01 |  |  | AL-S/E 900lm 11W 2G7 WW
[10 empty] | ALSE11830 | 4014501038550 | 10 | [10 empty] | FW10 | 10 - Compatte non Integrate | 0 | FALSE | 2009-04-15 |  |  | AL-S/E 11W 3000K 2G7 4pin
11 |  | 2G7 | 4000 | 900 |  |  |  | 222 | 27 | ALSE11840 |  | 10 |  |  |  |  | Max 5,0 | Classe A |  |  |  |  | FW10 | 10 - Compatte non Integrate | 0 | TRUE | 2007-06-01 |  |  | AL-S/E 900lm 11W 2G7 CW
11 |  | 2G7 | 6500 | 850 |  |  |  | 214 | 27 | ALSE11865 | 4014501032442 | 10 | [5 empty] | Classe A |  |  |  |  | FW10 | 10 - Compatte non Integrate | 0 | FALSE | 2009-03-23 |  |  | AL-S/E 850lm 11W 2G7 DL
5 |  | 2G7 | 4000 | 265 |  |  |  | 92 | 38 | ALSE5840 |  | 10 | [5 empty] | Classe A |  |  |  |  | FW10 | 10 - Compatte non Integrate | 0 | FALSE | 2013-07-30 |  |  | AL-S/E 5W 4000K 2G7 4pin
7 |  | 2G7 | 2700 | 400 |  |  |  | 121 | 37 | ALSE7827 | 4014501032404 | 10 | [5 empty] | Classe A |  |  |  |  | FW10 | 10 - Compatte non Integrate | 0 | FALSE | 2007-10-01 |  |  | AL-S/E 7W 2700K 2G7 4pin
7 |  | 2G7 | 4000 | 400 |  |  |  | 121 | 37 | ALSE7840 | 4014501032398 | 10 | [5 empty] | Classe A |  |  |  |  | FW10 | 10 - Compatte non Integrate | 0 | FALSE | 2007-12-01 |  |  | AL-S/E 7W 4000K 2G7 4pin
7 |  | 2G7 | 6000 | 380 |  |  |  | 114 | 27 | ALSE7860 | 4014501032381 | 10 | [5 empty] | Classe B |  |  |  |  | FW10 | 10 - Compatte non Integrate | 0 | FALSE | 2007-11-01 |  |  | AL-S/E 7W 6000K 2G7 4pin
7 |  | 2G7 | 6500 | 380 |  |  |  | 114 | 27 | ALSE7865 |  | 10 | [5 empty] | Classe B |  |  |  |  | FW10 | 10 - Compatte non Integrate | 0 | FALSE | 2012-12-05 |  |  | AL-S/E 7W 6500K 2G7 4pin
9 |  | 2G7 | 2700 | 600 |  |  |  | 151 | 37 | ALSE9827 |  | 10 |  |  |  |  | Max 5,0 | Classe A |  |  |  |  | FW10 | 10 - Compatte non Integrate | 0 | TRUE | 2008-01-11 |  |  | AL-S/E 600lm 9W 2G7 WW
[10 empty] | ALSE9830 | 4014501038543 | 10 | [10 empty] | FW10 | 10 - Compatte non Integrate | 0 | FALSE | 2009-09-03 |  |  | AL-S/E 9W 3000K 2G7 4pin
9 |  | 2G7 | 4000 | 600 |  |  |  | 151 | 27 | ALSE9840 |  | 10 |  |  |  |  | Max 5,0 | Classe A |  |  |  |  | FW10 | 10 - Compatte non Integrate | 0 | TRUE | 2007-06-01 |  |  | AL-S/E 600lm 9W 2G7 CW
9 |  | 2G7 | 6000 | 580 |  |  |  | 144 | 27 | ALSE9860 | 4014501032411 | 10 |  |  |  |  | Max 5,0 | Classe A |  |  |  |  | FW10 | 10 - Compatte non Integrate | 0 | FALSE | 2008-01-01 |  |  | AL-S/E 9W 6000K 2G7 4pin
9 |  | 2G7 | 6500 | 565 |  |  |  | 144 | 27 | ALSE9865 |  | 10 |  |  |  |  | Max 5,0 | Classe A |  |  |  |  | FW10 | 10 - Compatte non Integrate | 0 | FALSE | 2012-12-05 |  |  | AL-S/E 565lm 9W 2G7 DL
[10 empty] | ALT18827 |  | 10 | [10 empty] | FW10 | 10 - Compatte non Integrate | 0 | FALSE | 2011-04-04 |  |  | AL-T 18W 2700K GX24d-2 2pin
[10 empty] | ALT18830 |  | 10 | [10 empty] | FW10 | 10 - Compatte non Integrate | 0 | FALSE | 2011-06-16 |  |  | AL-T 18W 3000K GX24d-2 2pin
[10 empty] | ALT18840 | 0043168359399 | 10 | [10 empty] | FW10 | 10 - Compatte non Integrate | 0 | FALSE | 2011-02-25 |  |  | AL-T 18W 4000K GX24d-2 2pin
[10 empty] | ALT26827 |  | 10 | [10 empty] | FW10 | 10 - Compatte non Integrate | 0 | FALSE | 2011-04-06 |  |  | AL-T 26W 2700K GX24d-3 2pin
[10 empty] | ALT26830 | 0043168359528 | 10 | [10 empty] | FW10 | 10 - Compatte non Integrate | 0 | FALSE | 2011-03-11 |  |  | AL-T 26W 3000K GX24d-3 2pin
[10 empty] | ALT26840 | 0043168359641 | 10 | [10 empty] | FW10 | 10 - Compatte non Integrate | 0 | FALSE | 2011-02-16 |  |  | AL-T 26W 4000K GX24d-3 2pin
[10 empty] | ALTE13827 | 4014501032589 | 50 | [10 empty] | FW10 | 10 - Compatte non Integrate | 0 | FALSE | 2009-04-22 |  |  | AL-T/E 13W 2700K GX24q-1
[10 empty] | ALTE13830 | 4050300446981 | 10 | [10 empty] | FW10 | 10 - Compatte non Integrate | 0 | FALSE | 2010-08-02 |  |  | AL-T/E 13W 3000K GX24q-1
[10 empty] | ALTE13840 | 4014501032572 | 10 | [10 empty] | FW10 | 10 - Compatte non Integrate | 0 | FALSE | 2009-04-23 |  |  | AL-T/E 13W 4000K GX24q-1
[10 empty] | ALTE13860 | 4014501032565 | 50 | [10 empty] | FW10 | 10 - Compatte non Integrate | 0 | FALSE | 2009-04-23 |  |  | AL-T/E 13W 6000K GX24q-1
[10 empty] | ALTE18827 | 4014501029817 | 10 | [10 empty] | FW10 | 10 - Compatte non Integrate | 0 | FALSE | 2009-04-23 |  |  | AL-T/E 18W 2700K GX24q-2
18 |  | GX24q-2 | 3000 | 1200 |  |  |  | 120,7 | 49 | ALTE18830 |  | 10 |  |  |  |  | Max 5,0 | Classe B |  |  |  |  | FW10 | 10 - Compatte non Integrate | 0 | TRUE | 2009-12-21 |  |  | AL-T/E 1200lm 18W GX24q-2 WW
18 |  | GX24q-2 | 4000 | 1200 |  |  |  | 121 | 49 | ALTE18840 | 4014501029800 | 10 |  |  |  |  | Max 5,0 | Classe B |  |  |  |  | FW10 | 10 - Compatte non Integrate | 0 | FALSE | 2009-04-23 |  |  | AL-T/E 1200lm 18W GX24q-2 CW
[10 empty] | ALTE18860 | 4014501027530 | 50 | [10 empty] | FW10 | 10 - Compatte non Integrate | 0 | FALSE | 2009-04-23 |  |  | AL-T/E 18W 6000K GX24q-2
[10 empty] | ALTE26827 | 4014501029831 | 10 | [10 empty] | FW10 | 10 - Compatte non Integrate | 0 | FALSE | 2009-04-23 |  |  | AL-T/E 26W 2700K GX24q-3
26 |  | GX24q-3 | 3000 | 1800 |  |  |  | 133,2 | 49 | ALTE26830 |  | 10 |  |  |  |  | Max 5,0 | Classe B |  |  |  |  | FW10 | 10 - Compatte non Integrate | 0 | TRUE | 2009-04-23 |  |  | AL-T/E 1800lm 26W GX24q-3 WW
26 |  | GX24q-3 | 4000 | 1800 |  |  |  | 133,2 | 49 | ALTE26840 |  | 10 |  |  |  |  | Max 5,0 | Classe B |  |  |  |  | FW10 | 10 - Compatte non Integrate | 0 | TRUE | 2009-04-23 |  |  | AL-T/E 1800lm 26W GX24q-3 CW
[10 empty] | ALTE26860 | 4014501027523 | 50 | [10 empty] | FW10 | 10 - Compatte non Integrate | 0 | FALSE | 2009-04-23 |  |  | AL-T/E 26W 6000K GX24q-3
[10 empty] | ALTE32827 |  | 50 | [10 empty] | FW10 | 10 - Compatte non Integrate | 0 | FALSE | 2009-04-23 |  |  | AL-T/E 32W 2700K GX24q-3
32 |  | GX24q-3 | 3000 | 2400 |  |  |  | 141,2 | 49 | ALTE32830 |  | 10 |  |  |  |  | Max 5,0 | Classe B |  |  |  |  | FW10 | 10 - Compatte non Integrate | 0 | TRUE | 2009-12-21 |  |  | AL-T/E 2400lm 32W GX24q-3 WW
32 |  | GX24q-3 | 4000 | 2401 |  |  |  | 139 | 49 | ALTE32840 |  | 10 |  |  |  |  | Max 5,0 | Classe B |  |  |  |  | FW10 | 10 - Compatte non Integrate | 0 | FALSE | 2009-02-01 |  |  | AL-T/E 2401lm 32W GX24q-3 CW
[10 empty] | ALTE32860 | 4014501026410 | 50 | [10 empty] | FW10 | 10 - Compatte non Integrate | 0 | FALSE | 2009-04-23 |  |  | AL-T/E 32W 6000K GX24q-3
[10 empty] | ALTE42827 | 4014501026427 | 50 | [10 empty] | FW10 | 10 - Compatte non Integrate | 0 | FALSE | 2009-04-23 |  |  | AL-T/E 42W 2700K GX24q-4
42 |  | GX24q-4 | 3000 | 3200 |  |  |  | 163,2 | 49 | ALTE42830 | 4014501066171 | 10 |  |  |  |  | Max 5,0 | Classe B |  |  |  |  | FW10 | 10 - Compatte non Integrate | 0 | TRUE | 2009-04-23 |  |  | AL-T/E 3200lm 42W GX24q-4 WW
42 |  | GX24q-4 | 4000 | 3200 |  |  |  | 163,2 | 49 | ALTE42840 |  | 10 |  |  |  |  | Max 5,0 | Classe B |  |  |  |  | FW10 | 10 - Compatte non Integrate | 0 | TRUE | 2009-04-23 |  |  | AL-T/E 3200lm 42W GX24q-4 CW
[10 empty] | ALTE42860 | 4014501026441 | 50 | [10 empty] | FW10 | 10 - Compatte non Integrate | 0 | FALSE | 2009-04-23 |  |  | AL-T/E 42W 6000K GX24q-4
10,0 |  |  | 4000 | 700 |  | - | 110 | 36 | 140 | AMBRA10BC | 8031453015640 | 10 |  |  | NO | 20000 |  |  | 54 | - | 220 | 240 | FW20 | 20 - Apparecchi di Illuminazione | 0 | TRUE | 2016-07-13 | - | - | Bulkhead LED 10W Circolare - 4000K - Bianco/Argento
10,0 |  |  | 4000 | 700 |  | - | 110 | 36 | 180 | AMBRA10BQ | 8031453019518 | 10 |  |  | NO | 20000 |  |  | 54 | 180 | 220 | 240 | FW20 | 20 - Apparecchi di Illuminazione | 0 | TRUE | 2017-05-19 | - | - | Bulkhead LED 10W Quadrato - 4000K - Bianco/Argento
10,0 |  |  | 4000 | 700 |  | - | 110 | 36 | 130 | AMBRA10BR | 8031453015664 | 10 |  |  | NO | 20000 |  |  | 54 | 220 | 220 | 240 | FW20 | 20 - Apparecchi di Illuminazione | 0 | TRUE | 2016-07-13 | - | - | Bulkhead LED 10W Rettangolare - 4000K - Bianco/Argento
20,0 |  |  | 4000 | 1400 |  | - | 110 | 36 | 180 | AMBRA20BC | 8031453019501 | 10 |  |  | NO | 20000 |  |  | 54 | - | 220 | 240 | FW20 | 20 - Apparecchi di Illuminazione | 0 | TRUE | 2017-05-19 | - | - | Bulkhead LED 20W Circolare - 4000K - Bianco/Argento
20,0 |  |  | 4000 | 1400 |  | - | 110 | 36 | 180 | AMBRA20BQ | 8031453015688 | 10 |  |  | NO | 20000 |  |  | 54 | 180 | 220 | 240 | FW20 | 20 - Apparecchi di Illuminazione | 0 | TRUE | 2016-07-13 | - | - | Bulkhead LED 20W Quadrato - 4000K - Bianco/Argento
20,0 |  |  | 4000 | 1400 |  | - | 110 | 36 | 130 | AMBRA20BR | 8031453019525 | 10 |  |  | NO | 20000 |  |  | 54 | 220 | 220 | 240 | FW20 | 20 - Apparecchi di Illuminazione | 0 | TRUE | 2017-05-19 | - | - | Bulkhead LED 20W Rettangolare - 4000K - Bianco/Argento
[6 empty] | - | - |  |  | ANS125G | 8015348010040 | 25 | - |  | - | [5 empty] | - | - | FW01 | 01 - Incandescenza | 0 | FALSE | 2006-12-01 |  |  | Antares 25W E14 230V
[6 empty] | - | - |  |  | ANS140G | 8015348010057 | 25 | - |  | - | [5 empty] | - | - | FW01 | 01 - Incandescenza | 0 | FALSE | 2006-12-01 |  |  | Antares 40W E14 230V
| - |  |  |  |  | - | - |  |  | AR111 | 6435200118387 | 10 | - | - | - | [5 empty] | - | - | FW05 | 05 - Elettroniche Compatte | 0 | FALSE | 2005-01-19 |  |  | R80 EL SM 11W 6500k E27 230W
50 | - | G53 | 3000 |  | - | 19000 | 8 | 55 | 111 | AR1115008 | 6435200131119 | 10 | Istantanea 100% | - | SI | 2000 | ASSENTE |  |  |  | 12 | 12 | FW08 | 08 - Alogene | 0 | FALSE | 2009-03-17 |  |  | Spot AR111 50W 8° 12V
50 | - | G53 | 3000 |  | - | 3800 | 24 | 55 | 111 | AR1115024 | 6435200131126 | 10 | Istantanea 100% | - | SI | 2000 | ASSENTE |  |  |  | 12 | 12 | FW08 | 08 - Alogene | 0 | FALSE | 2009-03-17 |  |  | Spot AR111 50W 24° 12V
75 | - | G53 | 3000 |  | - | 5100 | 24 | 55 | 111 | AR1117524 | 6435200131133 | 10 | Istantanea 100% | - | SI | 2000 | ASSENTE |  |  |  | 12 | 12 | FW08 | 08 - Alogene | 0 | FALSE | 2009-03-17 |  |  | Spot AR111 75W 24° 12V
75 | - | G53 | 3000 |  | - | 1900 | 45 | 55 | 111 | AR1117545 | 6435200131140 | 10 | Istantanea 100% | - | SI | 2000 | ASSENTE |  |  |  | 12 | 12 | FW08 | 08 - Alogene | 0 | FALSE | 2009-03-17 |  |  | Spot AR111 75W 45° 12V
| - |  |  |  | - | - | - |  |  | AR1127 | 6435200118370 | 10 | - | - | - | [5 empty] | - | - | FW05 | 05 - Elettroniche Compatte | 0 | FALSE | 2005-01-19 |  |  | R80 EL SM 11W 2700K E27 230v
7 | 40 | E14 | 2700 | 250 | 180 | 100 | 120 | 86 | 50 | AR507M27C | 6435200014825 | 10 | Accensione Standard: 25-50s | 30000 | NO | 10000 | Max 2,0 | Classe A |  |  | 230 | 230 | FW05 | 05 - Elettroniche Compatte | 0 | FALSE | 2010-05-20 |  |  | R50 EL SM 7W 2700K E14 230V 10.000h PTC
11 | 50 | E27 | 2700 | 440 | 260 | 170 | 95 | 106 | 63 | AR631127C | 6435200014849 | 10 | Accensione Standard: 25-50s | 30000 | NO | 10000 | Max 2,0 | Classe B |  |  | 230 | 230 | FW05 | 05 - Elettroniche Compatte | 0 | FALSE | 2010-05-20 |  |  | R63 SM 11W 2700K E27 230V 10.000h PTC
11 | 50 | E27 | 4000 | 440 | 260 | 170 | 91 | 106 | 63 | AR63112C | 6435200015457 | 10 | Accensione Standard: 25-50s | 30000 | NO | 10000 | Max 2,0 | Classe B |  |  | 230 | 230 | FW05 | 05 - Elettroniche Compatte | 0 | FALSE | 2010-12-13 |  |  | R63 EL SM 11W 4000K E27 230V 10.000h PTC
15 | 67 | E27 | 2700 | 620 | 365 | 140 | 110 | 117 | 80 | AR801527C | 6435200014863 | 10 | Accensione Standard: 25-50s | 30000 | NO | 10000 | Max 2,0 | Classe B |  |  | 230 | 230 | FW05 | 05 - Elettroniche Compatte | 0 | FALSE | 2010-05-20 |  |  | R80 EL SM 15W 2700K E27 230V 10.000h PTC
15 | 67 | E27 | 4000 | 620 | 365 | 140 | 110 | 117 | 80 | AR80152C | 6435200015464 | 10 | Accensione Standard: 25-50s | 30000 | NO | 10000 | Max 2,0 | Classe B |  |  | 230 | 230 | FW05 | 05 - Elettroniche Compatte | 0 | FALSE | 2010-12-13 |  |  | R80 SM 15W 4000K E27 230V 10.000h PTC
20 | 101 | E27 | 2700 | 970 | 550 | 390 | 80 | 140 | 95 | AR952027C | 6435200014887 | 10 | Accensione Standard: 25-50s | 30000 | NO | 10000 | Max 2,0 | Classe B |  |  | 230 | 230 | FW05 | 05 - Elettroniche Compatte | 0 | FALSE | 2010-05-20 |  |  | R95 EL SM 20W 2700K E27 230V 10.000h PTC
[10 empty] | ARML | 6435200213525 | 6 | [10 empty] | FW16 | 16 - Illuminazione Portatile | 0 | FALSE | 2009-03-17 |  |  | BIKE REAR LIGHT 5 LEDS RED
[10 empty] | ARML01 | 6435200125583 | 10 | [10 empty] | FW16 | 16 - Illuminazione Portatile | 0 | FALSE | 2004-05-27 |  |  | ARM LIGHT Led GIALLO
[10 empty] | ARML02 | 6435200139290 | 10 | [10 empty] | FW16 | 16 - Illuminazione Portatile | 0 | FALSE | 2013-08-01 |  |  | ARM LIGHT Led GIALLO
[6 empty] | - | - |  |  | AS3506010 |  | 10 | - |  | - | [5 empty] | - | - | FW01 | 01 - Incandescenza | 0 | FALSE | 2016-04-04 |  |  | Ba15s 18X35 6V 10W Clear
[6 empty] | - | - |  |  | AS3524005 |  | 10 | - |  | - | [5 empty] | - | - | FW01 | 01 - Incandescenza | 0 | FALSE | 2015-06-19 |  |  | Ba15s 18X35 24V 5W Clear
[6 empty] | - | - |  |  | AS3524010 |  | 10 | - |  | - | [5 empty] | - | - | FW01 | 01 - Incandescenza | 0 | FALSE | 2015-06-19 |  |  | Ba15s 18X35 24V 10W Clear
[6 empty] | - | - |  |  | AS4512021 |  | 10 | - |  | - | [5 empty] | - | - | FW01 | 01 - Incandescenza | 0 | FALSE | 2015-06-19 |  |  | Ba15s S25X47 12V 21W Clear
| - |  |  |  | - | - | - |  |  | ATS5M27 | 6435200008732 | 10 | - | - | - | [5 empty] | - | - | FW05 | 05 - Elettroniche Compatte | 0 | FALSE | 2009-03-17 |  |  | Sfera EL 5W 2700K E14 230V
7 | 32 | E27 | 6500 | 320 | - | - | - | 80 | 45 | ATS71C | 6435200012852 | 10 | Accensione Standard: 25-50s | 30000 | NO | 10000 | Max 1,5 | Classe A |  |  | 230 | 230 | FW05 | 05 - Elettroniche Compatte | 0 | FALSE | 2009-07-03 |  |  | Sfera 7W 6500K E27 230V 10.000h
| - |  |  |  |  | - | - |  |  | ATS727125 |  | 50 | - | - | - | [5 empty] | - | - | FW05 | 05 - Elettroniche Compatte | 0 | FALSE | 2003-10-22 |  |  | Sfera EL 7W 2700K E27 127V
7 | 32 | E27 | 2700 | 320 | - | - | - | 80 | 45 | ATS727C | 6435200012838 | 10 | Accensione Standard: 25-50s | 30000 | NO | 10000 | Max 1,5 | Classe A |  |  | 230 | 230 | FW05 | 05 - Elettroniche Compatte | 0 | FALSE | 2009-07-03 |  |  | Sfera 7W 2700K E27 230V 10.000h
7 | 32 | E27 | 4000 | 320 | - | - | - | 80 | 45 | ATS72C | 6435200149947 | 10 | Accensione Standard: 25-50s | 30000 | NO | 10000 | Max 1,5 | Classe A |  |  | 230 | 230 | FW05 | 05 - Elettroniche Compatte | 0 | FALSE | 2011-01-18 |  |  | Sfera 7W 4000K E27 230V 10.000h
| - |  |  |  |  | - | - |  |  | ATS7M1125 |  | 50 | - | - | - | [5 empty] | - | - | FW05 | 05 - Elettroniche Compatte | 0 | FALSE | 2003-10-22 |  |  | Sfera EL 7W 6500K E14 127V
7 | 32 | E14 | 6500 | 290 | - | - | - | 84 | 45 | ATS7M1BBL | 6435200014016 | 10 | Accensione Standard: 25-50s | 30000 | NO | 10000 | Max 1,5 | Classe A |  |  | 230 | 230 | FW05 | 05 - Elettroniche Compatte | 0 | FALSE | 2009-12-15 |  |  | Sfera EL 7W 6500K E14 230V 10.000h - Blister
7 | 32 | E14 | 6500 | 320 | - | - | - | 84 | 45 | ATS7M1C | 6435200012814 | 10 | Accensione Standard: 25-50s | 30000 | NO | 10000 | Max 1,5 | Classe A |  |  | 230 | 230 | FW05 | 05 - Elettroniche Compatte | 0 | FALSE | 2009-07-03 |  |  | Sfera 7W 6500K E14 230V 10.000h
| - |  |  |  |  | - | - |  |  | ATS7M27125 |  | 50 | - | - | - | [5 empty] | - | - | FW05 | 05 - Elettroniche Compatte | 0 | FALSE | 2003-10-22 |  |  | Sfera EL 7W 2700K E14 127v
7 | 32 | E14 | 2700 | 295 | - | - | - | 84 | 45 | ATS7M27BBL | 6435200013996 | 10 | Accensione Standard: 25-50s | 30000 | NO | 10000 | Max 1,5 | Classe A |  |  | 230 | 230 | FW05 | 05 - Elettroniche Compatte | 0 | FALSE | 2009-12-15 |  |  | Sfera EL 7W 2700K E14 230V 10.000h - Blister
7 | 32 | E14 | 2700 | 320 | - | - | - | 84 | 45 | ATS7M27C | 6435200012791 | 10 | Accensione Standard: 25-50s | 30000 | NO | 10000 | Max 1,5 | Classe A |  |  | 230 | 230 | FW05 | 05 - Elettroniche Compatte | 0 | FALSE | 2009-07-03 |  |  | Sfera 7W 2700K E14 230V 10.000h
7 | 32 | E14 | 4000 | 320 | - | - | - | 84 | 45 | ATS7M2C | 6435200149923 | 10 | Accensione Standard: 25-50s | 30000 | NO | 10000 | Max 1,5 | Classe A |  |  | 230 | 230 | FW05 | 05 - Elettroniche Compatte | 0 | FALSE | 2011-01-18 |  |  | Sfera 7W 4000K E14 230V 10.000h
9 | 38 | E27 | 6500 | 400 | - | - | - | 93 | 50 | ATS91C | 6435200169143 | 10 | Accensione Standard: 25-50s | 30000 | NO | 10000 | Max 1,5 | Classe A |  |  | 230 | 230 | FW05 | 05 - Elettroniche Compatte | 0 | FALSE | 2013-04-04 |  |  | Sfera 9W 6500K E27 230V 10.000h
9 | 38 | E27 | 2700 | 400 | - | - | - | 93 | 50 | ATS927C | 6435200169150 | 10 | Accensione Standard: 25-50s | 30000 | NO | 10000 | Max 1,5 | Classe A |  |  | 230 | 230 | FW05 | 05 - Elettroniche Compatte | 0 | FALSE | 2013-04-04 |  |  | Sfera 9W 2700K E27 230V 10.000h
9 | 38 | E14 | 6500 | 400 | - | - | - | 93 | 50 | ATS9M1C | 6435200169167 | 10 | Accensione Standard: 25-50s | 30000 | NO | 10000 | Max 1,5 | Classe A |  |  | 230 | 230 | FW05 | 05 - Elettroniche Compatte | 0 | FALSE | 2013-04-04 |  |  | Sfera 9W 6500K E14 230V 10.000h
9 | 38 | E14 | 2700 | 400 | - | - | - | 93 | 50 | ATS9M27C | 6435200169174 | 10 | Accensione Standard: 25-50s | 30000 | NO | 10000 | Max 1,5 | Classe A |  |  | 230 | 230 | FW05 | 05 - Elettroniche Compatte | 0 | FALSE | 2013-04-04 |  |  | Sfera 9W 2700K E14 230V 10.000h
| - |  |  |  |  | - | - |  |  | ATT11M1 | 6435200118974 | 10 | - | - | - | [5 empty] | - | - | FW05 | 05 - Elettroniche Compatte | 0 | FALSE | 2006-06-01 |  |  | Tortigl. EL 11w 6500k E14 230v
9 | 38 | E14 | 6500 | 400 | - | - | - | 110 | 38 | ATT9M1C | 6435200013897 | 10 | Accensione Standard: 25-50s | 30000 | NO | 10000 | Max 1,5 | Classe A |  |  | 220 | 240 | FW05 | 05 - Elettroniche Compatte | 0 | FALSE | 2009-12-03 |  |  | Tortiglione Sat. 9W 6500K E14 230V 10.000h
| - |  |  |  |  | - | - |  |  | ATT9M27 | 6435200118318 | 10 | - | - | - | [5 empty] | - | - | FW05 | 05 - Elettroniche Compatte | 0 | FALSE | 2005-01-19 |  |  | Tortigl. EL 9W 2700k E14 230V
9 | 38 | E14 | 2700 | 400 | - | - | - | 110 | 38 | ATT9M27C | 6435200013910 | 10 | Accensione Standard: 25-50s | 30000 | NO | 10000 | Max 1,5 | Classe A |  |  | 220 | 240 | FW05 | 05 - Elettroniche Compatte | 0 | FALSE | 2009-12-03 |  |  | Tortiglione Sat. 9W 2700K E14 230V 10.000h
[6 empty] | - | - |  |  | B28030002 |  | 10 | - |  | - | [5 empty] | - | - | FW01 | 01 - Incandescenza | 0 | FALSE | 2015-06-19 |  |  | Ba9s T10X28 24-30V 2W C-2F
[6 empty] | - | - |  |  | B35260007 |  | 10 | - |  | - | [5 empty] | - | - | FW01 | 01 - Incandescenza | 0 | FALSE | 2016-03-21 |  |  | Ba15d T16X35 220-260V 5-7W
[6 empty] | - | - |  |  | BGA125G | 8015348010439 | 25 | - |  | - | [5 empty] | - | - | FW01 | 01 - Incandescenza | 0 | FALSE | 2007-07-01 |  |  | Boemia Ambra 25W E14 230V
[6 empty] | - | - |  |  | BGA140G | 8015348010446 | 25 | - |  | - | [5 empty] | - | - | FW01 | 01 - Incandescenza | 0 | FALSE | 2007-07-01 |  |  | Boemia Ambra 40W E14 230V
[6 empty] | - | - |  |  | BGC125G | 8015348010415 | 25 | - |  | - | [5 empty] | - | - | FW01 | 01 - Incandescenza | 0 | FALSE | 2007-12-05 |  |  | Boemia Chiara 25W E14 230V
[6 empty] | - | - |  |  | BGC140G | 8015348010422 | 25 | - |  | - | [5 empty] | - | - | FW01 | 01 - Incandescenza | 0 | FALSE | 2007-12-05 |  |  | Boemia Chiara 40W E14 230V
[6 empty] | - | - |  |  | BGS115G | 8015348020001 | 25 | - |  | - | [5 empty] | - | - | FW01 | 01 - Incandescenza | 0 | FALSE | 2007-05-04 |  |  | Boemia Satinata 15W E14 230V
[6 empty] | - | - |  |  | BGS125G | 8015348010019 | 25 | - |  | - | [5 empty] | - | - | FW01 | 01 - Incandescenza | 0 | FALSE | 2006-07-11 |  |  | Boemia Satinata 25W E14 230V
[6 empty] | - | - |  |  | BGS140G | 8015348010026 | 25 | - |  | - | [5 empty] | - | - | FW01 | 01 - Incandescenza | 0 | FALSE | 2006-07-11 |  |  | Boemia Satinata 40W E14 230V
- |  | - | - | - |  | - | - | - | - | BGS160G | 8015348010033 | 25 | - |  | - | - |  | - |  |  | - | - | FW01 | 01 - Incandescenza | 0 | FALSE | 2006-07-11 |  |  | Boemia Satinata 60W E14 230V
9,0 | 60 | E27 | 5000 | 806 | - | - | 240 | 110 | 60 | BLD1009X1 | 8031453012755 | 10 | Istantanea 100% | 10000 | NO | 10000 | ASSENTE | Classe A+ |  |  | 220 | 240 | FW21 | 21 - Sorgenti a LED | 0 | FALSE | 2015-09-17 | - |  | Goccia 10K 9W E27 OP Daylight 240°
9,0 | 60 | E27 | 2700 | 806 | - | - | 240 | 110 | 60 | BLD1009X2 | 8031453012762 | 10 | Istantanea 100% | 10000 | NO | 10000 | ASSENTE | Classe A+ |  |  | 220 | 240 | FW21 | 21 - Sorgenti a LED | 0 | FALSE | 2015-09-17 | - |  | Goccia 10K 9W E27 OP WarmWhite 240°
10,5 | 75 | E27 | 5000 | 1060 | - | - | 200 | 120 | 60 | BLD1011X1 | 8031453012779 | 10 | Istantanea 100% | 10000 | NO | 10000 | ASSENTE | Classe A+ |  |  | 220 | 240 | FW21 | 21 - Sorgenti a LED | 0 | FALSE | 2015-09-17 | - |  | Goccia 10K 10,5W E27 OP Daylight 240°
10,5 | 75 | E27 | 2700 | 1060 | - | - | 200 | 120 | 60 | BLD1011X2 | 8031453012786 | 10 | Istantanea 100% | 10000 | NO | 10000 | ASSENTE | Classe A+ |  |  | 220 | 240 | FW21 | 21 - Sorgenti a LED | 0 | FALSE | 2015-09-17 | - |  | Goccia 10K 10,5W E27 OP WarmWhite 240°
3,1 | 25 | E14 | 5000 | 250 | - | - | 240 | 102 | 35 | BLD2003X1 | 8031453012793 | 10 | Istantanea 100% | 10000 | NO | 10000 | ASSENTE | Classe A+ |  |  | 220 | 240 | FW21 | 21 - Sorgenti a LED | 0 | FALSE | 2015-09-17 | - |  | OLIVA 10K 3,1W E14 OP Daylight
3,1 | 25 | E14 | 2700 | 250 | - | - | 240 | 102 | 35 | BLD2003X2 | 8031453012809 | 10 | Istantanea 100% | 10000 | NO | 10000 | ASSENTE | Classe A+ |  |  | 220 | 240 | FW21 | 21 - Sorgenti a LED | 0 | FALSE | 2015-09-17 | - |  | OLIVA 10K 3,1W E14 OP WarmWhite
5,5 | 41 | E14 | 5000 | 490 | - | - | 240 | 110 | 38 | BLD2006X1 | 8031453013059 | 10 | Istantanea 100% | 10000 | NO | 10000 | ASSENTE | Classe A+ |  |  | 220 | 240 | FW21 | 21 - Sorgenti a LED | 0 | FALSE | 2015-10-13 | - |  | OLIVA 10K 5,5W E14 OP Daylight
5,5 | 40 | E14 | 2700 | 470 | - | - | 240 | 110 | 38 | BLD2006X2 | 8031453013066 | 10 | Istantanea 100% | 10000 | NO | 10000 | ASSENTE | Classe A+ |  |  | 220 | 240 | FW21 | 21 - Sorgenti a LED | 0 | FALSE | 2015-10-13 | - |  | OLIVA 10K 5,5W E14 OP WarmWhite
3,1 | 25 | E14 | 5000 | 250 | - | - | 240 | 78 | 45 | BLD3003X1 | 8031453012816 | 10 | Istantanea 100% | 10000 | NO | 10000 | ASSENTE | Classe A+ |  |  | 220 | 240 | FW21 | 21 - Sorgenti a LED | 0 | FALSE | 2015-09-17 | - |  | SFERA 10K 3,1W E14 OP Daylight
3,1 | 25 | E14 | 2700 | 250 | - | - | 240 | 78 | 45 | BLD3003X2 | 8031453012823 | 10 | Istantanea 100% | 10000 | NO | 10000 | ASSENTE | Classe A+ |  |  | 220 | 240 | FW21 | 21 - Sorgenti a LED | 0 | FALSE | 2015-09-17 | - |  | SFERA 10K 3,1W E14 OP WarmWhite
5,5 | 41 | E14 | 5000 | 490 | - | - | 160 | 80 | 45 | BLD3006X1 | 8031453013073 | 10 | Istantanea 100% | 10000 | NO | 10000 | ASSENTE | Classe A+ |  |  | 220 | 240 | FW21 | 21 - Sorgenti a LED | 0 | FALSE | 2015-10-13 | - |  | SFERA 10K 5,5 W E14 OP Daylight
5,5 | 40 | E14 | 2700 | 470 | - | - | 160 | 80 | 45 | BLD3006X2 | 8031453013080 | 10 | Istantanea 100% | 10000 | NO | 10000 | ASSENTE | Classe A+ |  |  | 220 | 240 | FW21 | 21 - Sorgenti a LED | 0 | FALSE | 2015-10-13 | - |  | SFERA 10K 5,5 W E14 OP WarmWhite
5,5 | 41 | E27 | 5000 | 490 | - | - | 160 | 78 | 45 | BLD3106X1 | 8031453013097 | 10 | Istantanea 100% | 10000 | NO | 10000 | ASSENTE | Classe A+ |  |  | 220 | 240 | FW21 | 21 - Sorgenti a LED | 0 | FALSE | 2015-10-13 | - |  | SFERA 10K 5,5 W E27 OP Daylight
5,5 | 40 | E27 | 2700 | 470 | - | - | 160 | 78 | 45 | BLD3106X2 | 8031453013103 | 10 | Istantanea 100% | 10000 | NO | 10000 | ASSENTE | Classe A+ |  |  | 220 | 240 | FW21 | 21 - Sorgenti a LED | 0 | FALSE | 2015-10-13 | - |  | SFERA 10K 5,5 W E27 OP WarmWhite
[6 empty] | - | - |  |  | BOA125G |  | 25 | - |  | - | [5 empty] | - | - | FW01 | 01 - Incandescenza | 0 | FALSE | 2010-03-08 |  |  | Cardinal Ambra 25W E14 230V
[6 empty] | - | - |  |  | BOA140G | 8015348010514 | 25 | - |  | - | [5 empty] | - | - | FW01 | 01 - Incandescenza | 0 | FALSE | 2007-07-01 |  |  | Cardinal Ambra 40W E14 230V
[6 empty] | - | - |  |  | BOC125G | 8015348010484 | 25 | - |  | - | [5 empty] | - | - | FW01 | 01 - Incandescenza | 0 | FALSE | 2008-01-25 |  |  | Cardinal Chiara 25W E14 230V
[6 empty] | - | - |  |  | BOS125G | 8015348010453 | 25 | - |  | - | [5 empty] | - | - | FW01 | 01 - Incandescenza | 0 | FALSE | 2008-01-01 |  |  | Cardinal Satinata 25W E14 230V
10 |  |  | 3000 | 650 |  | - | 120 | 171 | 171 | BOSTON10BW | 8031453004958 | 6 |  |  | NO | 30000 |  |  | 65 | 55 | 100 | 240 | FW20 | 20 - Apparecchi di Illuminazione | 0 | FALSE | 2013-11-19 | - | - | Proiettore LED 10W - 3000K - Bianco
10 |  |  | 4000 | 700 |  | - | 120 | 171 | 171 | BOSTON10G | 8031453003357 | 6 |  |  | NO | 30000 |  |  | 65 | 55 | 100 | 240 | FW20 | 20 - Apparecchi di Illuminazione | 0 | FALSE | 2012-11-23 |  |  | Proiettore LED 10W - 4000K - Grigio
[6 empty] | - | - |  |  | BOX | BOX | 1 | - |  | - | [5 empty] | - | - | FW01 | 01 - Incandescenza | 0 | FALSE | 2009-03-17 |  |  | Espositore x PROBOX
| - |  |  |  | - | - | - |  |  | BOX02 |  | 1 | - | - | - | [5 empty] | - | - | FW05 | 05 - Elettroniche Compatte | 0 | FALSE | 2002-11-05 |  |  | Espositore da Banco Cartone
| - |  |  |  | - | - | - |  |  | BOX02LED |  | 1 | - | - | - | [5 empty] | - | - | FW05 | 05 - Elettroniche Compatte | 0 | FALSE | 2014-10-03 |  |  | Espositore da Banco Cartone
[6 empty] | - | - |  |  | BOX03 | ..BOX03 | 1 | - |  | - | [5 empty] | - | - | FW01 | 01 - Incandescenza | 0 | FALSE | 2006-09-18 |  |  | Espositore da Banco Boemia Neolamp
[10 empty] | BOX1 | BOX1 | 1 | [10 empty] | FW15 | 15 - Pile Elettriche | 0 | FALSE | 2002-05-10 |  |  | Espositore in cartone da terra istituzionale nero
[10 empty] | BOX1LED |  | 1 | [10 empty] | FW15 | 15 - Pile Elettriche | 0 | FALSE | 2014-03-05 |  |  | Espositore in cartone da terra verde con crowner per Led.
[10 empty] | BOX1P |  | 1 | [10 empty] | FW15 | 15 - Pile Elettriche | 0 | FALSE | 2016-03-31 |  |  | Espositore in cartone da terra con crowner PROMO
| - |  |  |  | - | - | - |  |  | BOX1P01 |  | 1 | - | - | - | [5 empty] | - | - | FW05 | 05 - Elettroniche Compatte | 0 | FALSE | 2016-04-15 |  |  | Espositore da terra misto WarmWhite
| - |  |  |  | - | - | - |  |  | BOX1P02 |  | 1 | - | - | - | [5 empty] | - | - | FW05 | 05 - Elettroniche Compatte | 0 | FALSE | 2016-04-15 |  |  | Espositore da terra misto DayLight
| - |  |  |  | - | - | - |  |  | BOX1P03 | 8031453015885 | 1 | - | - | - | [5 empty] | - | - | FW05 | 05 - Elettroniche Compatte | 0 | FALSE | 2016-06-16 |  |  | Espositore da terra luce calda misto lampade LED, risparmio energetico e alogene
| - |  |  |  | - | - | - |  |  | BOX1P04 | 8031453015862 | 1 | - | - | - | [5 empty] | - | - | FW05 | 05 - Elettroniche Compatte | 0 | FALSE | 2016-06-16 |  |  | Espositore da terra luce fredda misto lampade LED, risparmio energetico e alogene
| - |  |  |  | - | - | - |  |  | BOX1P05 | 8031453015879 | 1 | - | - | - | [5 empty] | - | - | FW05 | 05 - Elettroniche Compatte | 0 | FALSE | 2016-08-03 |  |  | Espositore da terra luce mista con lampade LED 25K e alogene
| - |  |  |  | - | - | - |  |  | BOX1P06 | 8031453015886 | 1 | - | - | - | [5 empty] | - | - | FW05 | 05 - Elettroniche Compatte | 0 | FALSE | 2016-08-02 |  |  | Espositore da terra luce fredda con lampade LED 15K e alogene ***CORRADINI***
| - |  |  |  | - | - | - |  |  | BOX1P07 | 8031453015893 | 1 | - | - | - | [5 empty] | - | - | FW05 | 05 - Elettroniche Compatte | 0 | FALSE | 2016-08-02 |  |  | Espositore da terra luce calda con lampade LED 15K e alogene ***CORRADINI***
| - |  |  |  | - | - | - |  |  | BOX1P08 | 8031453015909 | 1 | - | - | - | [5 empty] | - | - | FW05 | 05 - Elettroniche Compatte | 0 | FALSE | 2016-09-02 |  |  | Espositore da terra luce fredda con lampade LED 15K e alogene
| - |  |  |  | - | - | - |  |  | BOX1P09 | 8031453015916 | 1 | - | - | - | [5 empty] | - | - | FW05 | 05 - Elettroniche Compatte | 0 | FALSE | 2016-09-02 |  |  | Espositore da terra luce calda con lampade LED 15K e alogene
| - |  |  |  | - | - | - |  |  | BOXBLD |  | 1 | - | - | - |  | - |  |  |  | - | - | FW21 | 21 - Sorgenti a LED | 0 | FALSE | 2015-10-07 | - |  | Espositore BOX 10.000 Ore
[6 empty] | - | - |  |  | BPCS115G | 8015348020025 | 25 | - |  | - | [5 empty] | - | - | FW01 | 01 - Incandescenza | 0 | FALSE | 2006-12-01 |  |  | Cardinal Piccola 15W E14 230V
[6 empty] | - | - |  |  | BPCS125G | 8015348020032 | 25 | - |  | - | [5 empty] | - | - | FW01 | 01 - Incandescenza | 0 | FALSE | 2006-12-01 |  |  | Cardinal Piccola 25W E14 230V
[6 empty] | - | - |  |  | BPS115G | 8015348010163 | 25 | - |  | - | [5 empty] | - | - | FW01 | 01 - Incandescenza | 0 | FALSE | 2006-12-01 |  |  | Boemia Piccola 15W E14 230V
[6 empty] | - | - |  |  | BPS125G | 8015348020018 | 25 | - |  | - | [5 empty] | - | - | FW01 | 01 - Incandescenza | 0 | FALSE | 2006-12-01 |  |  | Boemia Piccola 25W E14 230V
[6 empty] | - | - |  |  | CA12K |  | 1 |  |  | - |  |  |  | - | - | - | - | FW20 | 20 - Apparecchi di Illuminazione | 0 | FALSE | 2009-06-16 |  |  | Condensatore Proiettori 12µF per proiettori serie Roma 70
[6 empty] | - | - |  |  | CA1800 |  | 10 |  |  | - |  |  |  | - | - | - | - | FW20 | 20 - Apparecchi di Illuminazione | 0 | FALSE | 2009-03-17 |  |  | Cavo di Alimentazione 1800mm x YGLL
[7 empty] | - |  |  | CA18K |  | 1 | [6 empty] | - |  | - | - | FW20 | 20 - Apparecchi di Illuminazione | 0 | FALSE | 2009-06-16 |  |  | Condensatore Proiettori 18µF per proiettori serie Roma 150
[7 empty] | - |  |  | CA20K |  | 1 | [6 empty] | - |  | - | - | FW20 | 20 - Apparecchi di Illuminazione | 0 | FALSE | 2009-06-16 |  |  | Condensatore Proiettori 20µF per proiettori serie Palermo 250
[7 empty] | - |  |  | CA30K |  | 1 | [6 empty] | - |  | - | - | FW20 | 20 - Apparecchi di Illuminazione | 0 | FALSE | 2009-06-16 |  |  | Condensatore Proiettori 30µF per proiettori serie Palermo 400
[7 empty] | - | 1800 |  | CAR1800 | 8031453000844 | 5 | [6 empty] | - |  | - | - | FW20 | 20 - Apparecchi di Illuminazione | 0 | FALSE | 2006-01-01 |  |  | Cavo di Alimentazione 1800mm x YGR
[6 empty] | - | - | 1800 |  | CAS1800 | 8031453000790 | 5 |  |  | - |  |  |  | - | - | - | - | FW20 | 20 - Apparecchi di Illuminazione | 0 | FALSE | 2006-01-01 |  |  | Cavo di Alimentazione 1800mm x YGS
[6 empty] | - | - |  |  | CB299240060TF |  | 10 | - |  | - | [5 empty] | - | - | FW01 | 01 - Incandescenza | 0 | FALSE | 2015-09-22 |  |  | B22d C50X140 240V 60W Twisted Frosted
[6 empty] | - | - |  |  | CB598240040F |  | 10 | - |  | - | [5 empty] | - | - | FW01 | 01 - Incandescenza | 0 | FALSE | 2015-12-01 |  |  | Ba15d C35 240V 40W Frosted
[10 empty] | CC100 | CC100 | 10 | [10 empty] | FW16 | 16 - Illuminazione Portatile | 0 | FALSE | 2009-03-17 |  |  | Cavo 100mm Narvaflat per applicazioni in serie
[7 empty] | - |  |  | CC170S | CC170S | 10 | [6 empty] | - |  | - | - | FW20 | 20 - Apparecchi di Illuminazione | 0 | FALSE | 2009-03-17 |  |  | Cavo di Connessione 170mm x YGLL
[10 empty] | CC600 | CC600 | 10 | [10 empty] | FW16 | 16 - Illuminazione Portatile | 0 | FALSE | 2009-03-17 |  |  | Cavo 600mm Narvaflat per applicazioni in serie
[6 empty] | - | - | 150 |  | CCS150 | 8031453000806 | 5 |  |  | - |  |  |  | - | - | - | - | FW20 | 20 - Apparecchi di Illuminazione | 0 | FALSE | 2006-01-01 |  |  | Cavo di Interconnessione 150mm x YGS
[6 empty] | - | - | 1500 |  | CCS1500 | 8031453000813 | 5 |  |  | - |  |  |  | - | - | - | - | FW20 | 20 - Apparecchi di Illuminazione | 0 | FALSE | 2006-01-01 |  |  | Cavo di Interconnessione 1500mm x YGS
[10 empty] | CDMR1113540 |  | 6 | [10 empty] | FW07 | 07 - Lampade a Scarica | 0 | FALSE | 2013-09-23 |  |  | Philips CDM-R111 Ceramica con riflettore in alluminio 35W - 3000K - GX8.5 - Fascio 40°
[10 empty] | CDMR1117040 | 8711500207234 | 6 | [10 empty] | FW07 | 07 - Lampade a Scarica | 0 | FALSE | 2011-04-06 |  |  | Philips CDM-R111 Ceramica con riflettore in alluminio 70W - 3000K - GX8.5 - Fascio 40°
[10 empty] | CDMR7030 | 8711500207319 | 6 | [10 empty] | FW07 | 07 - Lampade a Scarica | 0 | FALSE | 2011-09-12 |  |  | Philips CDM-R PAR30 Ceramica con riflettore e bruciatore ceramico 70W - 3000K - E27 -Fascio 30°
[10 empty] | CDMR7040 | 8711500197078 | 6 | [10 empty] | FW07 | 07 - Lampade a Scarica | 0 | FALSE | 2013-03-06 |  |  | Philips CDM-R PAR30 Ceramica con riflettore e bruciatore ceramico 70W - 3000K - E27 -Fascio 40°
[10 empty] | CDMT150830 |  | 12 | [10 empty] | FW07 | 07 - Lampade a Scarica | 0 | FALSE | 2012-04-20 |  |  | CDM-T Ceramica 150W 3000K G12
[10 empty] | CDMT150942 |  | 12 | [10 empty] | FW07 | 07 - Lampade a Scarica | 0 | FALSE | 2014-09-05 |  |  | CDM-T Ceramica 150W 4200K G12 - 942
[10 empty] | CDMT208019 |  | 12 | [10 empty] | FW07 | 07 - Lampade a Scarica | 0 | FALSE | 2010-07-01 |  |  | CDM-T 250W - G12 - 3000K ****Sostituito da CDMT250830 ****
[10 empty] | CDMT250830 |  | 12 | [10 empty] | FW07 | 07 - Lampade a Scarica | 0 | FALSE | 2010-10-08 |  |  | CDM-T Ceramica 250W 3000K G12
[10 empty] | CDMT250942 |  | 12 | [10 empty] | FW07 | 07 - Lampade a Scarica | 0 | FALSE | 2014-09-05 |  |  | CDM-T Ceramica 250W 4200K G12 - 942
[10 empty] | CDMT35830 | 8711500196972 | 12 | [10 empty] | FW07 | 07 - Lampade a Scarica | 0 | FALSE | 2010-09-06 |  |  | CDM-T Ceramica 35W 3000K G12
[10 empty] | CDMT35930 |  | 12 | [10 empty] | FW07 | 07 - Lampade a Scarica | 0 | FALSE | 2013-02-28 |  |  | CDM-T Ceramica 35W 3000K G12 930 Elite
[10 empty] | CDMT70830 |  | 12 | [10 empty] | FW07 | 07 - Lampade a Scarica | 0 | FALSE | 2012-04-20 |  |  | CDM-T Ceramica 70W 3000K G12
[10 empty] | CDMT70930 | 8727900911411 | 12 | [10 empty] | FW07 | 07 - Lampade a Scarica | 0 | FALSE | 2012-11-09 |  |  | CDM-T Ceramica 70W 3000K G12 930 Elite
[10 empty] | CDMT70942 |  | 12 | [10 empty] | FW07 | 07 - Lampade a Scarica | 0 | FALSE | 2014-09-05 |  |  | CDM-T Ceramica 70W 4200K G12 - 942
[10 empty] | CDMTC20830 | 8727900803600 | 12 | [10 empty] | FW07 | 07 - Lampade a Scarica | 0 | FALSE | 2010-09-06 |  |  | CDM-TC Ceramica 20W 3000K G8.5
[10 empty] | CDMTC70830 | 8711500201676 | 12 | [10 empty] | FW07 | 07 - Lampade a Scarica | 0 | FALSE | 2010-09-06 |  |  | CDM-TC Ceramica 70W 3000K G8.5
[10 empty] | CDMTD150830 | 8711500197849 | 12 | [10 empty] | FW07 | 07 - Lampade a Scarica | 0 | FALSE | 2012-02-29 |  |  | CDM-TD Ceramica 150W 3000K RX7s
[10 empty] | CDMTD70830 |  | 12 | [10 empty] | FW07 | 07 - Lampade a Scarica | 0 | FALSE | 2014-01-09 |  |  | CDM-TD Ceramica 70W 3000K RX7s
[10 empty] | CDMTD70942 |  | 12 | [10 empty] | FW07 | 07 - Lampade a Scarica | 0 | FALSE | 2015-01-09 |  |  | CDM-TD Ceramica 70W 4200K RX7s IRC>90
[10 empty] | CDMTM207517 |  | 12 | [10 empty] | FW07 | 07 - Lampade a Scarica | 0 | FALSE | 2010-07-01 |  |  | CDM-Tm 20W - PGJ5 - 3000K **** Sostituito da CDMTM20830****
[10 empty] | CDMTM20830 |  | 12 | [10 empty] | FW07 | 07 - Lampade a Scarica | 0 | FALSE | 2010-10-08 |  |  | CDM-Tm Ceramica 20W 3000K PGJ5
[10 empty] | CDOET100828 | 8711500206794 | 24 | [10 empty] | FW07 | 07 - Lampade a Scarica | 0 | FALSE | 2011-12-19 |  |  | CDO-ET CityWhite 100W - 2800K - E40 - Philips
[10 empty] | CDOTT150828 |  | 12 | [10 empty] | FW07 | 07 - Lampade a Scarica | 0 | FALSE | 2013-01-16 |  |  | CDO-TT CityWhite 150W - 2800K - E27
[10 empty] | CDOTT70828 | 8711500205469 | 12 | [10 empty] | FW07 | 07 - Lampade a Scarica | 0 | FALSE | 2010-10-04 |  |  | CDO-TT Plus CityWhite 70W - 2800K - E27
[6 empty] | - | - |  |  | CE045007002RI |  | 10 | - |  | - | [5 empty] | - | - | FW01 | 01 - Incandescenza | 0 | FALSE | 2015-05-05 |  |  | Lampada incandescenza natalizia OLIVA 2W 7V E10
[6 empty] | - | - |  |  | CE04501403RI |  | 10 | - |  | - | [5 empty] | - | - | FW01 | 01 - Incandescenza | 0 | FALSE | 2015-09-22 |  |  | E10 C13.5X45 14V 3W RI Clear
[6 empty] | - | - |  |  | CE04502303RI |  | 10 | - |  | - | [5 empty] | - | - | FW01 | 01 - Incandescenza | 0 | FALSE | 2015-09-22 |  |  | E10 C13.5X45 23V 3W RI Clear
[6 empty] | - | - |  |  | CE04503403RI |  | 10 | - |  | - | [5 empty] | - | - | FW01 | 01 - Incandescenza | 0 | FALSE | 2015-05-05 |  |  | Lampada incandescenza natalizia OLIVA 3W 34V E10
[6 empty] | - | - |  |  | CE498240015 |  | 10 | - |  | - | [5 empty] | - | - | FW01 | 01 - Incandescenza | 0 | FALSE | 2015-05-05 |  |  | Lampada incandescenza OLIVA 15W 240V
[6 empty] | - | - |  |  | CE498240025 |  | 10 | - |  | - | [5 empty] | - | - | FW01 | 01 - Incandescenza | 0 | FALSE | 2015-10-23 |  |  | E14 C35 240V 25W Clear
[6 empty] | - | - |  |  | CE498240025TF |  | 10 | - |  | - | [5 empty] | - | - | FW01 | 01 - Incandescenza | 0 | FALSE | 2015-12-01 |  |  | E14 C35 240V 25W Twisted Frosted
[6 empty] | - | - |  |  | CE498240040 |  | 10 | - |  | - | [5 empty] | - | - | FW01 | 01 - Incandescenza | 0 | FALSE | 2015-10-23 |  |  | E14 C35 240V 40W Clear
[6 empty] | - | - |  |  | CE498240040BT |  | 10 | - |  | - | [5 empty] | - | - | FW01 | 01 - Incandescenza | 0 | FALSE | 2015-12-01 |  |  | E14 C35 240V 40W Bent Tip Clear
[6 empty] | - | - |  |  | CE498240040CF |  | 10 | - |  | - | [5 empty] | - | - | FW01 | 01 - Incandescenza | 0 | FALSE | 2015-07-30 |  |  | E14 C35 240V 40W Cosylight Frosted
[6 empty] | - | - |  |  | CE498240040TF |  | 10 | - |  | - | [5 empty] | - | - | FW01 | 01 - Incandescenza | 0 | FALSE | 2015-09-22 |  |  | E14 C35 240V 40W Twisted Frosted
[6 empty] | - | - |  |  | CE498240060 |  | 10 | - |  | - | [5 empty] | - | - | FW01 | 01 - Incandescenza | 0 | FALSE | 2015-10-23 |  |  | E14 C35 240V 60W Clear
[6 empty] | - | - |  |  | CEF140G | 8015348010279 | 25 | - |  | - | [5 empty] | - | - | FW01 | 01 - Incandescenza | 0 | FALSE | 2006-12-01 |  |  | Centaurus Filigrana 40W E14 230V
[6 empty] | - | - |  |  | CEF160G | 8015348020062 | 25 | - |  | - | [5 empty] | - | - | FW01 | 01 - Incandescenza | 0 | FALSE | 2006-12-01 |  |  | Centaurus Filigrana 60W E14 230V
[6 empty] | - | - |  |  | CES140G | 8015348010132 | 25 | - |  | - | [5 empty] | - | - | FW01 | 01 - Incandescenza | 0 | FALSE | 2006-07-11 |  |  | Centaurus Sat. 40W E14 230V
[6 empty] | - | - |  |  | CES160G | 8015348020056 | 25 | - |  | - | [5 empty] | - | - | FW01 | 01 - Incandescenza | 0 | FALSE | 2006-12-01 |  |  | Centaurus Sat. 60W E14 230V
[6 empty] | - | - |  |  | CHC140G | 8015348020124 | 25 | - |  | - | [5 empty] | - | - | FW01 | 01 - Incandescenza | 0 | FALSE | 2006-10-24 |  |  | Cheope Chiara 40W E14 230V
[6 empty] | - | - |  |  | CHC160G | 8015348020131 | 25 | - |  | - | [5 empty] | - | - | FW01 | 01 - Incandescenza | 0 | FALSE | 2006-10-24 |  |  | Cheope Chiara 60W E14 230V
[6 empty] | - | - |  |  | CHS140G | 8015348020148 | 25 | - |  | - | [5 empty] | - | - | FW01 | 01 - Incandescenza | 0 | FALSE | 2006-10-24 |  |  | Cheope Satin. 40W E14 230V
[6 empty] | - | - |  |  | CHS160G | 8015348020155 | 25 | - |  | - | [5 empty] | - | - | FW01 | 01 - Incandescenza | 0 | FALSE | 2006-10-24 |  |  | Cheope Satin. 60W E14 230V
[7 empty] | - |  |  | CLIP |  | 1 | [6 empty] | - |  | - | - | FW20 | 20 - Apparecchi di Illuminazione | 0 | FALSE | 2009-03-17 |  |  | Supporti di fissaggio per YGS
| - |  |  |  | - | - | - |  |  | CLIPEXPOELETTRO |  | 1 | - | - | - | [5 empty] | - | - | FW05 | 05 - Elettroniche Compatte | 0 | FALSE | 2012-09-12 |  |  | Clip per espositore demo elettrificato da tavolo EXPOELETTRO
[10 empty] | CNCDE150NW |  | 12 | [10 empty] | FW07 | 07 - Lampade a Scarica | 0 | FALSE | 2011-05-17 |  |  | Ceramic 150W UVC 4200K RX7s
[10 empty] | CNCDE70NW | 0043168386982 | 12 | [10 empty] | FW07 | 07 - Lampade a Scarica | 0 | FALSE | 2008-07-20 |  |  | Ceramic 70W UVC 4200K RX7s
150 |  | G12 | 4200 | 13000 |  |  |  | 88 | 19 | CNCG150NW | 6435200131638 | 12 | [10 empty] | FW07 | 07 - Lampade a Scarica | 0 | FALSE | 2008-05-01 |  |  | Ceramic 150W/942/G12
150 |  | G12 | 3000 | 14000 |  |  |  | 88 | 19 | CNCG150WW | 6435200131621 | 12 | [10 empty] | FW07 | 07 - Lampade a Scarica | 0 | FALSE | 2008-05-01 |  |  | Ceramic 150W830/G12
[10 empty] | CNCG20WW |  | 12 | [10 empty] | FW07 | 07 - Lampade a Scarica | 0 | FALSE | 2008-12-22 |  |  | Ceramic 20/830/G8.5
35 |  | G12 | 4200 | 3400 |  |  |  | 90 | 14,5 | CNCG35NW | 0043168921411 | 12 | [10 empty] | FW07 | 07 - Lampade a Scarica | 0 | FALSE | 2008-07-24 |  |  | Ceramic 35/942/G12
35 |  | G12 | 3000 | 3200 |  |  |  | 90 | 14,5 | CNCG35WW |  | 12 | [10 empty] | FW07 | 07 - Lampade a Scarica | 0 | FALSE | 2009-04-03 |  |  | Ceramic 35/830/G12
70 |  | G12 | 4200 | 6300 |  |  |  | 88 | 19 | CNCG70NW | 6435200131614 | 12 | [10 empty] | FW07 | 07 - Lampade a Scarica | 0 | FALSE | 2008-05-01 |  |  | Ceramic 70W/942/G12
70 |  | G12 | 3000 | 6200 |  |  |  | 88 | 19 | CNCG70WW | 6435200131607 | 12 | [10 empty] | FW07 | 07 - Lampade a Scarica | 0 | FALSE | 2008-05-01 |  |  | Ceramic 70W/830/G12
[10 empty] | CNCG835NW | 0043168263481 | 12 | [10 empty] | FW07 | 07 - Lampade a Scarica | 0 | FALSE | 2011-09-15 |  |  | Ceramic 35/942/G8.5
[10 empty] | CO1R | 3660711034939 | 1 | [10 empty] | FW15 | 15 - Pile Elettriche | 0 | FALSE | 2009-03-17 |  |  | Carica Batterie per stilo KR6
[10 empty] | CO3 | 5014949009272 | 6 | [10 empty] | FW15 | 15 - Pile Elettriche | 0 | FALSE | 2009-03-17 |  |  | Carica Batterie Universale
10,0 |  |  | 3000 | 700 |  | 215 | 120 | 85 | 250 | COCO102 | 8031453015213 | 5 |  |  | NO | 25000 |  |  | 44 | 250 | 220 | 240 | FW20 | 20 - Apparecchi di Illuminazione | 0 | TRUE | 2016-04-04 | - | - | COCO 250mm 10,0W 220/240V WarmWhite
16,0 |  |  | 3000 | 1100 |  | 348 | 120 | 85 | 300 | COCO162 | 8031453015237 | 5 |  |  | NO | 25000 |  |  | 44 | 300 | 220 | 240 | FW20 | 20 - Apparecchi di Illuminazione | 0 | TRUE | 2016-04-04 | - | - | COCO 300mm 16,0W 220/240V WarmWhite
16,0 |  |  | 4000 | 1200 |  | 348 | 120 | 85 | 300 | COCO163 | 8031453015251 | 5 |  |  | NO | 25000 |  |  | 44 | 300 | 220 | 240 | FW20 | 20 - Apparecchi di Illuminazione | 0 | TRUE | 2016-04-04 | - | - | COCO 300mm 16,0W 220/240V CoolWhite
21,0 |  |  | 3000 | 1500 |  | 458 | 120 | 85 | 350 | COCO212 | 8031453015275 | 5 |  |  | NO | 25000 |  |  | 44 | 350 | 220 | 240 | FW20 | 20 - Apparecchi di Illuminazione | 0 | TRUE | 2016-04-04 | - | - | COCO 350mm 21,0W 220/240V WarmWhite
[6 empty] | - | - |  |  | COLORENTA60240 |  | 25 | - |  | - | [5 empty] | - | - | FW01 | 01 - Incandescenza | 0 | FALSE | 2012-05-14 |  |  | COLORENTA CH 60 W E27 38X309 240V
| - |  |  |  | - | - | - |  |  | COVER-B | 6435200155368 | 10 | - | - | - | [5 empty] | - | - | FW05 | 05 - Elettroniche Compatte | 0 | FALSE | 2012-09-19 |  |  | COVER BLU per PAR38LED X10 pezzi
| - |  |  |  | - | - | - |  |  | COVER-G | 6435200155375 | 10 | - | - | - | [5 empty] | - | - | FW05 | 05 - Elettroniche Compatte | 0 | FALSE | 2012-09-19 |  |  | COVER VERDE per PAR38LED X 10 pezzi
| - |  |  |  | - | - | - |  |  | COVER-R | 6435200155382 | 10 | - | - | - | [5 empty] | - | - | FW05 | 05 - Elettroniche Compatte | 0 | FALSE | 2012-09-19 |  |  | COVER ROSSA per PAR38LED X 10 pezzi
| - |  |  |  | - | - | - |  |  | COVER-Y | 6435200155399 | 10 | - | - | - | [5 empty] | - | - | FW05 | 05 - Elettroniche Compatte | 0 | FALSE | 2012-09-19 |  |  | COVER GIALLO pe rPAR38LED X 10 pezzi
[8 empty] | 34 | 16,89 | CR123A | 6435200138255 | 10 | [10 empty] | FW15 | 15 - Pile Elettriche | 0 | TRUE | 2009-03-17 |  |  | LITHIUM 3V H.MM. 34,00
[8 empty] | 1,6 | 20 | CR2016 | 6435200138101 | 10 | [10 empty] | FW15 | 15 - Pile Elettriche | 0 | TRUE | 2009-03-17 |  |  | LITHIUM 3V 1,6h 20mm
[8 empty] | 2,5 | 20 | CR2025 | 6435200138132 | 10 | [10 empty] | FW15 | 15 - Pile Elettriche | 0 | TRUE | 2009-03-17 |  |  | LITHIUM 3V H.MM. 2,50
[8 empty] | 3,2 | 20 | CR2032 | 6435200138163 | 10 | [10 empty] | FW15 | 15 - Pile Elettriche | 0 | TRUE | 2009-03-17 |  |  | LITHIUM 3v H.MM. 3,20
[6 empty] | - | - |  |  | CUS125G | 8015348010064 | 25 | - |  | - | [5 empty] | - | - | FW01 | 01 - Incandescenza | 0 | FALSE | 2006-12-01 |  |  | Cubo 25W E14 230V
[6 empty] | - | - |  |  | CUS140G | 8015348010071 | 25 | - |  | - | [5 empty] | - | - | FW01 | 01 - Incandescenza | 0 | FALSE | 2006-12-01 |  |  | Cubo 40W E14 230V
[6 empty] | - | - |  |  | D126100 | 8421389400465 | 20 | - |  | - | [5 empty] | - | - | FW01 | 01 - Incandescenza | 0 | FALSE | 2002-10-14 |  |  | Globo126 CH 100W E27 230V
[6 empty] | - | - |  |  | D126100AA |  | 20 | - |  | - | [5 empty] | - | - | FW01 | 01 - Incandescenza | 0 | FALSE | 2011-10-20 |  |  | Globo126 100W 230V Anello Arg.
[6 empty] | - | - |  |  | D126100CA |  | 20 | - |  | - | [5 empty] | - | - | FW01 | 01 - Incandescenza | 0 | FALSE | 2011-10-20 |  |  | Globo126 100W 230V Cupola Arg.
[6 empty] | - | - |  |  | D126100CLA |  | 20 | - |  | - | [5 empty] | - | - | FW01 | 01 - Incandescenza | 0 | FALSE | 2011-10-20 |  |  | Globo126 100W 230V Cupola Arg. LAT.
[6 empty] | - | - |  |  | D126100OP | 6435200007254 | 10 | - |  | - | [5 empty] | - | - | FW01 | 01 - Incandescenza | 0 | FALSE | 2009-03-17 |  |  | Globo126 OP 100w E27 230v
[6 empty] | - | - |  |  | D126100OPBL | 6435200008695 | 10 | - |  | - | [5 empty] | - | - | FW01 | 01 - Incandescenza | 0 | FALSE | 2009-03-17 |  |  | BL 1Globo126 OP 100w E27 230v
[6 empty] | - | - |  |  | D126100OPTRA | 8421389551464 | 20 | - |  | - | [5 empty] | - | - | FW01 | 01 - Incandescenza | 0 | FALSE | 2012-07-10 |  |  | Globo125 OP 100W E27 230V Speciale con filamento rinforzato SOLID
[6 empty] | - | - |  |  | D126100R |  | 20 | - |  | - | [5 empty] | - | - | FW01 | 01 - Incandescenza | 0 | FALSE | 2011-10-20 |  |  | Globo126 100W 230V Riflettore Arg.
[6 empty] | - | - |  |  | D126100TRA |  | 20 | - |  | - | [5 empty] | - | - | FW01 | 01 - Incandescenza | 0 | FALSE | 2015-09-08 |  |  | Globo125 CH 100W E27 230V Speciale con filamento rinforzato
[6 empty] | - | - |  |  | D126150 | ..D126150 | 20 | - |  | - | [5 empty] | - | - | FW01 | 01 - Incandescenza | 0 | FALSE | 2003-03-24 |  |  | Globo126 CH 150w E27 230v
[6 empty] | - | - |  |  | D126150OP | 6435200007261 | 10 | - |  | - | [5 empty] | - | - | FW01 | 01 - Incandescenza | 0 | FALSE | 2009-03-17 |  |  | Globo126 OP 150w E27 230v
18,0 | 24 | E27 | 2900 | 205 | - | - | - | 165 | 125 | D12618H | 6435200169907 | 20 | Istantanea 100% | 25000 | SI | 2000 |  | Classe D |  |  | 230 | 230 | FW08 | 08 - Alogene | 0 | TRUE | 2013-04-09 |  |  | Globo126 Alogena CH 18W E27
[6 empty] | - | - |  |  | D12625 | 8421389400427 | 20 | - |  | - | [5 empty] | - | - | FW01 | 01 - Incandescenza | 0 | FALSE | 2009-03-17 |  |  | Globo126 CH 25W E27 230V
[6 empty] | - | - |  |  | D126255H | ..D126255H | 20 | - |  | - | [5 empty] | - | - | FW01 | 01 - Incandescenza | 0 | FALSE | 2004-11-30 |  |  | Globo126 CH 25W E27 240V 5000h
[6 empty] | - | - |  |  | D12625TRA | 8421389550429 | 20 | - |  | - | [5 empty] | - | - | FW01 | 01 - Incandescenza | 0 | FALSE | 2014-10-03 |  |  | Globo125 CH 25W E27 230V Speciale con filamento rinforzato SOLID
28 | 37 | E27 | 2900 | 370 | - | - | - | 165 | 125 | D12628H | 6435200150905 | 20 | Istantanea 100% | 25000 | SI | 2000 | ASSENTE | Classe D |  |  | 230 | 230 | FW08 | 08 - Alogene | 0 | TRUE | 2011-07-20 |  |  | Globo126 Alogena CH 28W E27
[6 empty] | - | - |  |  | D12628HR |  | 20 | - |  | - | [5 empty] | - | - | FW01 | 01 - Incandescenza | 0 | FALSE | 2016-01-13 |  |  | Globo Alogeno 126mm 28W 230V Riflettore Argentato
[6 empty] | - | - |  |  | D12640 | 8421389400434 | 20 | - |  | - | [5 empty] | - | - | FW01 | 01 - Incandescenza | 0 | FALSE | 2009-03-17 |  |  | Globo126 CH 40w E27 230v
[6 empty] | - | - |  |  | D12640120 |  | 20 | - |  | - | [5 empty] | - | - | FW01 | 01 - Incandescenza | 0 | FALSE | 2008-02-01 |  |  | Globo126 CH 40w E27 120V
[6 empty] | - | - |  |  | D126405H |  | 20 | - |  | - | [5 empty] | - | - | FW01 | 01 - Incandescenza | 0 | FALSE | 2004-04-30 |  |  | Globo126 CH 40w 240V E27 5000h
[6 empty] | - | - |  |  | D126405H120 | ..D126405H120 | 20 | - |  | - | [5 empty] | - | - | FW01 | 01 - Incandescenza | 0 | FALSE | 2005-05-02 |  |  | Globo 126 CH 40w E27 5000h 120V
[6 empty] | - | - |  |  | D12640TRA |  | 20 | - |  | - | [5 empty] | - | - | FW01 | 01 - Incandescenza | 0 | FALSE | 2015-06-05 |  |  | Globo125 CH 40W E27 230V Speciale con filamento rinforzato
42 | 55 | E27 | 2900 | 625 | - | - | - | 165 | 125 | D12642H | 6435200150912 | 20 | Istantanea 100% | 25000 | SI | 2000 | ASSENTE | Classe D |  |  | 230 | 230 | FW08 | 08 - Alogene | 0 | TRUE | 2011-07-21 |  |  | Globo126 Alogena CH 42W E27
[6 empty] | - | - |  |  | D12642HCA | 8421389982664 | 20 | - |  | - | [5 empty] | - | - | FW01 | 01 - Incandescenza | 0 | FALSE | 2014-01-21 |  |  | Globo Alogeno D. 126 42W 230V Cupola Arg. Energy saving
[6 empty] | - | - |  |  | D12660 | 8421389400441 | 20 | - |  | - | [5 empty] | - | - | FW01 | 01 - Incandescenza | 0 | FALSE | 2009-03-17 |  |  | Globo126 CH 60w E27 230v
[6 empty] | - | - |  |  | D12660AA | 8421389406443 | 20 | - |  | - | [5 empty] | - | - | FW01 | 01 - Incandescenza | 0 | FALSE | 2008-01-30 |  |  | Globo126 60W 230V Anello Arg.
[6 empty] | - | - |  |  | D12660CA | 8421389404449 | 20 | - |  | - | [5 empty] | - | - | FW01 | 01 - Incandescenza | 0 | FALSE | 2008-01-30 |  |  | Globo126 60W 230V Cupola Arg.
[6 empty] | - | - |  |  | D12660CLA | 8421389405446 | 20 | - |  | - | [5 empty] | - | - | FW01 | 01 - Incandescenza | 0 | FALSE | 2008-01-30 |  |  | Globo126 60W 230V Cupola Arg. LAT.
[6 empty] | - | - |  |  | D12660OP | 6435200007247 | 10 | - |  | - | [5 empty] | - | - | FW01 | 01 - Incandescenza | 0 | FALSE | 2009-03-17 |  |  | Globo126 OP 60w E27 230v
[6 empty] | - | - |  |  | D12660OPBL | 6435200008688 | 10 | - |  | - | [5 empty] | - | - | FW01 | 01 - Incandescenza | 0 | FALSE | 2009-03-17 |  |  | BL 1Globo126 OP 60w E27 230v
[6 empty] | - | - |  |  | D12660OPTRA | 8421389551440 | 20 | - |  | - | [5 empty] | - | - | FW01 | 01 - Incandescenza | 0 | FALSE | 2012-07-10 |  |  | Globo125 OP 60W E27 230V Speciale con filamento rinforzato
[6 empty] | - | - |  |  | D12660R | 8421389403442 | 20 | - |  | - | [5 empty] | - | - | FW01 | 01 - Incandescenza | 0 | FALSE | 2008-01-30 |  |  | Globo126 60W 230V Riflettore Arg.
[6 empty] | - | - |  |  | D12660TRA |  | 20 | - |  | - | [5 empty] | - | - | FW01 | 01 - Incandescenza | 0 | FALSE | 2015-01-19 |  |  | Globo125 CH 60W E27 230V Speciale con filamento rinforzato
70 | 91 | E27 | 2900 | 1180 | - | - | - | 165 | 125 | D12670H | 6435200150929 | 20 | Istantanea 100% | 25000 | SI | 2000 | ASSENTE | Classe D |  |  | 230 | 230 | FW08 | 08 - Alogene | 0 | TRUE | 2011-07-21 |  |  | Globo126 Alogena CH 70W E27
[6 empty] | - | - |  |  | D12670HCA | 8421389982671 | 20 | - |  | - | [5 empty] | - | - | FW01 | 01 - Incandescenza | 0 | FALSE | 2013-10-14 |  |  | Globo Alo 126 70W 230V Cupola Argentata
[6 empty] | - | - |  |  | D12670HR |  | 20 | - |  | - | [5 empty] | - | - | FW01 | 01 - Incandescenza | 0 | FALSE | 2014-09-08 |  |  | Globo Alo 126 70W 230V Riflettore argentato
[6 empty] | - | - |  |  | D3580GOLD |  | 10 | - |  | - | [5 empty] | - | - | FW01 | 01 - Incandescenza | 0 | FALSE | 2014-05-20 |  |  | Lampada decorativa globo D.80 35W 240V E27 DGD
[6 empty] | - | - |  |  | D6060 | 8421389070446 | 25 | - |  | - | [5 empty] | - | - | FW01 | 01 - Incandescenza | 0 | FALSE | 2009-03-17 |  |  | Globo60 CH 60W E27 230V
[6 empty] | - | - |  |  | D6060M |  | 50 | - |  | - | [5 empty] | - | - | FW01 | 01 - Incandescenza | 0 | FALSE | 2010-01-15 |  |  | Globo60 CH 60W E14 230V
[6 empty] | - | - |  |  | D8042HCA | 8421389983265 | 20 | - |  | - | [5 empty] | - | - | FW01 | 01 - Incandescenza | 0 | FALSE | 2014-04-03 |  |  | Globo80 CH eco halo 42W E27 230V Cupola Argentata
[6 empty] | - | - |  |  | D8060 | 8421389100440 | 20 | - |  | - | [5 empty] | - | - | FW01 | 01 - Incandescenza | 0 | FALSE | 2009-03-17 |  |  | Globo80 CH 60W E27 230V
[6 empty] | - | - |  |  | D8060CA |  | 20 | - |  | - | [5 empty] | - | - | FW01 | 01 - Incandescenza | 0 | FALSE | 2013-06-12 |  |  | Globo 80 60W 230V Cupola Arg.
[6 empty] | - | - |  |  | D8060R |  | 20 | - |  | - | [5 empty] | - | - | FW01 | 01 - Incandescenza | 0 | FALSE | 2013-06-12 |  |  | Globo 80 60W 230V Riflettore Arg.
[6 empty] | - | - |  |  | D95100 |  | 20 | - |  | - | [5 empty] | - | - | FW01 | 01 - Incandescenza | 0 | FALSE | 2003-11-20 |  |  | Globo95 CH 100w E27 230v
[6 empty] | - | - |  |  | D95100AA |  | 20 | - |  | - | [5 empty] | - | - | FW01 | 01 - Incandescenza | 0 | FALSE | 2011-10-20 |  |  | Globo 95 100W 230V Anello Arg.
[6 empty] | - | - |  |  | D95100CA |  | 20 | - |  | - | [5 empty] | - | - | FW01 | 01 - Incandescenza | 0 | FALSE | 2011-10-20 |  |  | Globo95100W 230V Cupola Arg.
[6 empty] | - | - |  |  | D95100CLA |  | 20 | - |  | - | [5 empty] | - | - | FW01 | 01 - Incandescenza | 0 | FALSE | 2011-10-20 |  |  | Globo95 100W 230V Cupola Arg. LAT.
[6 empty] | - | - |  |  | D95100OPTRA | 8421389526462 | 20 | - |  | - | [5 empty] | - | - | FW01 | 01 - Incandescenza | 0 | FALSE | 2012-07-10 |  |  | Globo95 OP100W E27 230V Speciale con filamento rinforzato
- |  | - | - | - |  | - | - | - | - | D95100P | 8421389318463 | 20 | - |  | - | - |  | - |  |  | - | - | FW01 | 01 - Incandescenza | 0 | FALSE | 2008-05-01 |  |  | Globo95 100W E27 230V Rosa
[6 empty] | - | - |  |  | D95100R |  | 20 | - |  | - | [5 empty] | - | - | FW01 | 01 - Incandescenza | 0 | FALSE | 2011-10-20 |  |  | Globo 95 100W 230V Riflettore Arg.
[6 empty] | - | - |  |  | D9518H | 8421389830606 | 20 | - |  | - | [5 empty] | - | - | FW01 | 01 - Incandescenza | 0 | FALSE | 2012-07-10 |  |  | Globo95 CH eco halo 18W E27 230V
[6 empty] | - | - |  |  | D9525 | 8421389300420 | 20 | - |  | - | [5 empty] | - | - | FW01 | 01 - Incandescenza | 0 | FALSE | 2009-01-22 |  |  | Globo95 CH 25W E27 230V
[6 empty] | - | - |  |  | D9528H | 8421389830620 | 20 | - |  | - | [5 empty] | - | - | FW01 | 01 - Incandescenza | 0 | FALSE | 2012-07-10 |  |  | Globo95 CH eco halo 28W E27 230V
[6 empty] | - | - |  |  | D9540 | 8421389300437 | 20 | - |  | - | [5 empty] | - | - | FW01 | 01 - Incandescenza | 0 | FALSE | 2010-11-12 |  |  | Globo95 CH 40W E27 230V
[6 empty] | - | - |  |  | D9542H | 8421389830644 | 20 | - |  | - | [5 empty] | - | - | FW01 | 01 - Incandescenza | 0 | FALSE | 2012-07-10 |  |  | Globo95 CH eco halo 42W E27 230V
[6 empty] | - | - |  |  | D9542HCA | 8421389982589 | 20 | - |  | - | [5 empty] | - | - | FW01 | 01 - Incandescenza | 0 | FALSE | 2014-03-19 |  |  | Globo95 Cupola argentata Eco Halo 42W E27 230V
[6 empty] | - | - |  |  | D9560 | 8421389300444 | 20 | - |  | - | [5 empty] | - | - | FW01 | 01 - Incandescenza | 0 | FALSE | 2010-02-09 |  |  | Globo95 CH 60W E27 230V
[6 empty] | - | - |  |  | D9560AA |  | 20 | - |  | - | [5 empty] | - | - | FW01 | 01 - Incandescenza | 0 | FALSE | 2011-10-20 |  |  | Globo 95 60W 230V Anello Arg.
[6 empty] | - | - |  |  | D9560CA | 8421389304442 | 20 | - |  | - | [5 empty] | - | - | FW01 | 01 - Incandescenza | 0 | FALSE | 2009-11-04 |  |  | Globo95 60W 230V Cupola Arg.
[6 empty] | - | - |  |  | D9560CLA | 8421389305449 | 20 | - |  | - | [5 empty] | - | - | FW01 | 01 - Incandescenza | 0 | FALSE | 2008-06-01 |  |  | Globo95 60W 230V Cupola Arg. LAT.
[6 empty] | - | - |  |  | D9560OP | 6435200007223 | 20 | - |  | - | [5 empty] | - | - | FW01 | 01 - Incandescenza | 0 | FALSE | 2009-03-17 |  |  | Globo95 OP 60w E27 230V
[6 empty] | - | - |  |  | D9560OPTRA | 8421389526448 | 20 | - |  | - | [5 empty] | - | - | FW01 | 01 - Incandescenza | 0 | FALSE | 2012-07-10 |  |  | Globo95 OP 60W E27 230V Speciale con filamento rinforzato
[6 empty] | - | - |  |  | D9560R |  | 20 | - |  | - | [5 empty] | - | - | FW01 | 01 - Incandescenza | 0 | FALSE | 2011-10-20 |  |  | Globo 95 60W 230V Riflettore Arg.
[6 empty] | - | - |  |  | D9560TRA |  | 20 | - |  | - | [5 empty] | - | - | FW01 | 01 - Incandescenza | 0 | FALSE | 2014-12-03 |  |  | Globo95 CH 60W E27 230V Speciale con filamento rinforzato SOLID
[6 empty] | - | - |  |  | D9570H | 8421389830668 | 20 | - |  | - | [5 empty] | - | - | FW01 | 01 - Incandescenza | 0 | FALSE | 2012-07-10 |  |  | Globo95 CH eco halo 70W E27 230V
[6 empty] | - | - |  |  | D9570HCA | 8421389983289 | 20 | - |  | - | [5 empty] | - | - | FW01 | 01 - Incandescenza | 0 | FALSE | 2014-09-04 |  |  | Globo95 Cupola argentata eco halo 70W E27 230V
100,0 |  |  | 4000 | 10500 |  | - | 110 | 280 | 231 | DALLAS100N | 8031453019532 | 4 |  |  | NO | 50000 |  |  | 65 | 70 | 220 | 240 | FW20 | 20 - Apparecchi di Illuminazione | 0 | TRUE | 2017-05-19 | - | - | Proiettore LED 10500lm - 4000K - Nero
150,0 |  |  | 4000 | 15750 |  | - | 110 | 335 | 275 | DALLAS150N | 8031453019549 | 4 |  |  | NO | 50000 |  |  | 65 | 85 | 220 | 240 | FW20 | 20 - Apparecchi di Illuminazione | 0 | TRUE | 2017-05-19 | 50 | - | Proiettore LED 15750lm - 4000K - Nero
200,0 |  |  | 4000 | 21000 |  | - | 110 | 440 | 370 | DALLAS200N | 8031453019556 | 4 |  |  | NO | 50000 |  |  | 65 | 103 | 220 | 240 | FW20 | 20 - Apparecchi di Illuminazione | 0 | TRUE | 2017-05-19 | 50 | - | Proiettore LED 21000lm - 4000K - Nero
30,0 |  |  | 3000 | 2800 |  | - | 100 | 151 | 65 | DALLAS30BW | 8031453018733 | 4 |  |  | NO | 30000 |  |  | 65 | 165 | 220 | 240 | FW20 | 20 - Apparecchi di Illuminazione | 0 | TRUE | 2017-02-23 | - | - | Proiettore LED 2800lm - 3000K - Bianco
30,0 |  |  | 4000 | 3000 |  | - | 100 | 151 | 65 | DALLAS30N | 8031453018719 | 4 |  |  | NO | 30000 |  |  | 65 | 165 | 220 | 240 | FW20 | 20 - Apparecchi di Illuminazione | 0 | TRUE | 2017-02-23 | - | - | Proiettore LED 3000lm - 4000K - Nero
50,0 |  |  | 3000 | 4800 |  | - | 100 | 190 | 78 | DALLAS50BW | 8031453018672 | 4 |  |  | NO | 30000 |  |  | 65 | 220 | 220 | 240 | FW20 | 20 - Apparecchi di Illuminazione | 0 | TRUE | 2017-02-23 | - | - | Proiettore LED 4800lm - 3000K - Bianco | [6 empty] | -
50,0 |  |  | 4000 | 5000 |  | - | 100 | 190 | 78 | DALLAS50N | 8031453018696 | 4 |  |  | NO | 30000 |  |  | 65 | 220 | 220 | 240 | FW20 | 20 - Apparecchi di Illuminazione | 0 | TRUE | 2017-02-23 | - | - | Proiettore LED 5000lm - 4000K - Nero
| - |  |  |  | - | - | - |  |  | DC1312 | ..DC1312 | 10 | - | - | - | [5 empty] | - | - | FW05 | 05 - Elettroniche Compatte | 0 | FALSE | 2008-09-01 |  |  | EL 13W 2700K E27 12V
| - |  |  |  | - | - | - |  |  | DC2012 | 6435200109637 | 10 | - | - | - | [5 empty] | - | - | FW05 | 05 - Elettroniche Compatte | 0 | FALSE | 2009-03-17 |  |  | EL 20W 2700K E27 12V
- |  | - | - | - |  |  |  | - | - | DD1031 | 4050300025681 | 10 |  |  |  |  | - | - |  |  |  |  | FW10 | 10 - Compatte non Integrate | 0 | FALSE | 2008-03-01 |  |  | ALC 10W 3000K G24d-1
- |  | - | - | - |  |  |  | - | - | DD1821 | 40503000017617 | 10 |  |  |  |  | - | - |  |  |  |  | FW10 | 10 - Compatte non Integrate | 0 | FALSE | 2003-02-05 |  |  | AL-D 18w 4000k G24d-2
10,0 |  |  | 3000 | 700 |  | 650 | 120 | 105 | 20 | DENVER10BW | 8031453015794 | 10 |  |  | NO | 20000 |  |  | 65 | 152 | 200 | 240 | FW20 | 20 - Apparecchi di Illuminazione | 0 | TRUE | 2016-09-02 | - | - | Proiettore LED 10W - 3000K - Bianco
10,0 |  |  | 4000 | 770 |  | 300 | 120 | 105 | 20 | DENVER10N | 8031453015053 | 10 |  |  | NO | 20000 |  |  | 65 | 152 | 200 | 240 | FW20 | 20 - Apparecchi di Illuminazione | 0 | TRUE | 2016-04-06 | - | - | Proiettore LED 10W - 4000K - Nero Satinato
10,0 |  |  | 6500 | 770 |  | 300 | 120 | 105 | 20 | DENVER10ND | 8031453018238 | 10 |  |  | NO | 20000 |  |  | 65 | 152 | 200 | 240 | FW20 | 20 - Apparecchi di Illuminazione | 0 | TRUE | 2017-02-17 | - | - | Proiettore LED 10W - 6500K - Nero Satinato
20,0 |  |  | 3000 | 1400 |  | 650 | 120 | 155 | 30 | DENVER20BW | 8031453015817 | 4 |  |  | NO | 20000 |  |  | 65 | 232 | 200 | 240 | FW20 | 20 - Apparecchi di Illuminazione | 0 | TRUE | 2016-09-02 | - | - | Proiettore LED 20W - 3000K - Bianco
20,0 |  |  | 4000 | 1600 |  | 650 | 120 | 155 | 30 | DENVER20N | 8031453015077 | 4 |  |  | NO | 20000 |  |  | 65 | 232 | 200 | 240 | FW20 | 20 - Apparecchi di Illuminazione | 0 | TRUE | 2016-04-06 | - | - | Proiettore LED 20W - 4000K - Nero Satinato
20,0 |  |  | 6500 | 1600 |  | 650 | 120 | 155 | 30 | DENVER20ND | 8031453018252 | 4 |  |  | NO | 20000 |  |  | 65 | 232 | 200 | 240 | FW20 | 20 - Apparecchi di Illuminazione | 0 | TRUE | 2017-02-17 | - | - | Proiettore LED 20W - 6500K - Nero Satinato
20,0 |  |  | 4000 | 1600 |  | 650 | 120 | 218 | 55 | DENVER20NIR | 8031453018351 | 4 |  |  | NO | 20000 |  |  | 44 | 232 | 200 | 240 | FW20 | 20 - Apparecchi di Illuminazione | 0 | TRUE | 2017-02-17 | - | - | Proiettore LED 20W - 4000K - Nero Satinato - PIR Sensor
30,0 |  |  | 3000 | 2100 |  | 1000 | 120 | 155 | 30 | DENVER30BW | 8031453015831 | 4 |  |  | NO | 20000 |  |  | 65 | 232 | 200 | 240 | FW20 | 20 - Apparecchi di Illuminazione | 0 | TRUE | 2016-09-02 | - | - | Proiettore LED 30W - 3000K - Bianco
30,0 |  |  | 4000 | 2100 |  | 1000 | 120 | 155 | 30 | DENVER30N | 8031453015770 | 4 |  |  | NO | 20000 |  |  | 65 | 232 | 200 | 240 | FW20 | 20 - Apparecchi di Illuminazione | 0 | TRUE | 2016-09-02 | - | - | Proiettore LED 30W - 4000K - Nero Satinato
30,0 |  |  | 6500 | 2400 |  | 1000 | 120 | 155 | 30 | DENVER30ND | 8031453018276 | 4 |  |  | NO | 20000 |  |  | 65 | 232 | 200 | 240 | FW20 | 20 - Apparecchi di Illuminazione | 0 | TRUE | 2017-02-17 | - | - | Proiettore LED 30W - 6500K - Nero Satinato
30,0 |  |  | 4000 | 2400 |  | 1000 | 120 | 218 | 55 | DENVER30NIR | 8031453018375 | 4 |  |  | NO | 20000 |  |  | 44 | 232 | 200 | 240 | FW20 | 20 - Apparecchi di Illuminazione | 0 | TRUE | 2017-02-17 | - | - | Proiettore LED 30W - 4000K - Nero Satinato - PIR Sensor
50,0 |  |  | 3000 | 3500 |  | 1670 | 120 | 203 | 40 | DENVER50BW | 8031453018290 | 4 |  |  | NO | 20000 |  |  | 65 | 300 | 200 | 240 | FW20 | 20 - Apparecchi di Illuminazione | 0 | TRUE | 2017-02-17 | - | - | Proiettore LED 50W - 3000K - Bianco
50,0 |  |  | 4000 | 3900 |  | 1670 | 120 | 203 | 40 | DENVER50N | 8031453018313 | 4 |  |  | NO | 20000 |  |  | 65 | 300 | 200 | 240 | FW20 | 20 - Apparecchi di Illuminazione | 0 | TRUE | 2017-02-17 | - | - | Proiettore LED 50W - 4000K - Nero Satinato
50,0 |  |  | 6500 | 3900 |  | 1670 | 120 | 203 | 40 | DENVER50ND | 8031453018337 | 4 |  |  | NO | 20000 |  |  | 65 | 300 | 200 | 240 | FW20 | 20 - Apparecchi di Illuminazione | 0 | TRUE | 2017-02-17 | - | - | Proiettore LED 50W - 6500K - Nero Satinato
[8 empty] | - | - | DEOSST171 | ..DEOSST171 | 200 | [10 empty] | FW17 | 17 - Accessori elettrici | 0 | FALSE | 2004-07-28 |  |  | Starter 30W/65W T8/T5
[10 empty] | DF1831 | 4050300333540 | 10 | [10 empty] | FW10 | 10 - Compatte non Integrate | 0 | FALSE | 2010-11-19 |  |  | AL-F 18W 3000K 2G10
[10 empty] | DF2421 | 4050300333588 | 10 | [10 empty] | FW10 | 10 - Compatte non Integrate | 0 | FALSE | 2008-01-16 |  |  | AL-F 24W 4000K 2G10
- |  | - | - | - |  |  |  | - | - | DINTLL22825 |  | 10 |  |  |  |  | - | - |  |  |  |  | FW10 | 10 - Compatte non Integrate | 0 | FALSE | 2016-02-29 |  |  | DULUX INTELLIGENT 22W - 825 - 20000h OSRAM
[10 empty] | DL2421 | 4050300010755 | 10 | [10 empty] | FW10 | 10 - Compatte non Integrate | 0 | FALSE | 2005-03-07 |  |  | AL-L 24W 4000k 2G11
[10 empty] | DL55830 | 4050300298917 | 10 | [10 empty] | FW10 | 10 - Compatte non Integrate | 0 | FALSE | 2011-03-01 |  |  | ALL 55W 3000K 2G11 OSRAM
[10 empty] | DL55840 | 4050300295879 | 10 | [10 empty] | FW10 | 10 - Compatte non Integrate | 0 | FALSE | 2011-03-01 |  |  | ALL 55W 4000K 2G11 OSRAM
[10 empty] | DSE1141 | 4050300017662 | 10 | [10 empty] | FW10 | 10 - Compatte non Integrate | 0 | FALSE | 2005-01-01 |  |  | AL-S/E 11w 2700k 2G7 4pin
[10 empty] | DSE921 | 4050300020174 | 10 | [10 empty] | FW10 | 10 - Compatte non Integrate | 0 | FALSE | 2006-02-27 |  |  | AL-S/E 9W 4000K 2G7 4pin
[10 empty] | DSE941 | 4050300017655 | 10 | [10 empty] | FW10 | 10 - Compatte non Integrate | 0 | FALSE | 2006-04-01 |  |  | AL-S/E 9w 2700k 2G7 4pin
- |  | - | - | - |  |  |  | - | - | DT1321 | 4050300446905 | 10 |  |  |  |  | - | - |  |  |  |  | FW10 | 10 - Compatte non Integrate | 0 | FALSE | 2005-07-20 |  |  | AL-T 13w 4000k GX24d-1
[10 empty] | DT1821 | 4050300333465 | 10 | [10 empty] | FW10 | 10 - Compatte non Integrate | 0 | FALSE | 2005-02-14 |  |  | AL-T 18W 4000K GX24d-2
[10 empty] | DT1841 | 40503000333502 | 10 | [10 empty] | FW10 | 10 - Compatte non Integrate | 0 | FALSE | 2005-07-20 |  |  | AL-T 18W 2700K GX24d-2
[10 empty] | DT2621 | 4050300342047 | 10 | [10 empty] | FW10 | 10 - Compatte non Integrate | 0 | FALSE | 2006-04-01 |  |  | AL-T 26w 4000k GX24d-3
[10 empty] | DTE1821 | 4050300342221 | 10 | [10 empty] | FW10 | 10 - Compatte non Integrate | 0 | FALSE | 2005-03-03 |  |  | AL-T/E 18w 4000k GX24q-2
[10 empty] | DTE1841 | 4050300342269 | 10 | [10 empty] | FW10 | 10 - Compatte non Integrate | 0 | FALSE | 2005-03-03 |  |  | AL-T/E 18w 2700k GX24q-2
[8 empty] | 28 | 10 | E23A | 6435200138194 | 20 | [10 empty] | FW15 | 15 - Pile Elettriche | 0 | TRUE | 2009-03-17 |  |  | Alkaline 12V h.28 (Blister 1 pezzo)
[6 empty] | - | - |  |  | E28240012 |  | 10 | - |  | - | [5 empty] | - | - | FW01 | 01 - Incandescenza | 0 | FALSE | 2015-07-30 |  |  | E10 T10X28 240V 12mA CC-7A
[6 empty] | - | - |  |  | E29004300 |  | 10 | - |  | - | [5 empty] | - | - | FW01 | 01 - Incandescenza | 0 | FALSE | 2016-04-04 |  |  | E10 G15X29 4.9V 300mA C-2R
[6 empty] | - | - |  |  | E47250010 |  | 10 | - |  | - | [5 empty] | - | - | FW01 | 01 - Incandescenza | 0 | FALSE | 2015-12-22 |  |  | E12 10S6 19X48 250V 10W C-5A
[6 empty] | - | - |  |  | E54260010 |  | 10 | - |  | - | [5 empty] | - | - | FW01 | 01 - Incandescenza | 0 | FALSE | 2016-03-21 |  |  | E14 T16X54 220-260V 6-10W C-7A
[6 empty] | - | - |  |  | EL0250200 |  | 10 | - |  | - | [5 empty] | - | - | FW01 | 01 - Incandescenza | 0 | FALSE | 2016-04-04 |  |  | E10 Torch Lensend 2.5V 200mA
11 | 51 | E27 | 6500 | 600 | - | - | - | 121 | 40 | EL111S | 6435200109040 | 10 | < 25s | 30000 | NO | 8000 | Max 2,5 | Classe A |  |  | 230 | 230 | FW05 | 05 - Elettroniche Compatte | 0 | FALSE | 2009-03-17 |  |  | EL 11W 6500K E27 230V
11 | 51 | E27 | 2700 | 600 | - | - | - | 121 | 40 | EL1127S | 6435200109033 | 10 | < 25s | 30000 | NO | 8000 | Max 2,5 | Classe A |  |  | 230 | 230 | FW05 | 05 - Elettroniche Compatte | 0 | FALSE | 2009-03-17 |  |  | EL 11W 2700K E27 230V
| - |  |  |  | - | - | - |  |  | EL1127SN | 4014501007013 | 10 | - | - | - | [5 empty] | - | - | FW05 | 05 - Elettroniche Compatte | 0 | FALSE | 2009-03-17 |  |  | Safety Narva 11W 2700K con virola di sicurezza
11 | 51 | E27 | 4000 | 600 | - | - | - | 121 | 40 | EL112S | 6435200118905 | 10 | < 25s | 30000 | NO | 8000 | Max 2,5 | Classe A |  |  | 230 | 230 | FW05 | 05 - Elettroniche Compatte | 0 | FALSE | 2006-06-01 |  |  | EL 11W 4000K E27 230V
| - |  |  |  |  | - | - |  |  | EL11M16H | 6435200131782 | 10 | - | - | - | [5 empty] | - | - | FW05 | 05 - Elettroniche Compatte | 0 | FALSE | 2008-12-01 |  |  | EL 11W 6500K E14 220-240V 6000h
11 | 51 | E14 | 6500 | 600 | - | - | - | 121 | 40 | EL11M1S | 6435200118851 | 10 | < 25s | 30000 | NO | 8000 | Max 2,5 | Classe A |  |  | 230 | 230 | FW05 | 05 - Elettroniche Compatte | 0 | FALSE | 2006-06-01 |  |  | EL 11W 6500K E14 230V
| - |  |  |  | - | - | - |  |  | EL11M276H | 6435200131744 | 10 | - | - | - | [5 empty] | - | - | FW05 | 05 - Elettroniche Compatte | 0 | FALSE | 2008-12-01 |  |  | EL 11W 2700K E14 220-240V 6000h
11 | 51 | E14 | 2700 | 600 | - | - | - | 121 | 40 | EL11M27S | 6435200007377 | 10 | < 25s | 30000 | NO | 8000 | Max 2,5 | Classe A |  |  | 230 | 230 | FW05 | 05 - Elettroniche Compatte | 0 | FALSE | 2009-03-17 |  |  | EL 11W 2700K E14 230V
11 | 51 | E14 | 4000 | 600 | - | - | - | 121 | 40 | EL11M2S | 6435200007384 | 10 | < 25s | 30000 | NO | 8000 | Max 2,5 | Classe A |  |  | 230 | 230 | FW05 | 05 - Elettroniche Compatte | 0 | FALSE | 2009-03-17 |  |  | EL 11W 4000K E14 230V
| - |  |  |  |  | - | - |  |  | EL151125 |  | 50 | - | - | - | [5 empty] | - | - | FW05 | 05 - Elettroniche Compatte | 0 | FALSE | 2003-10-22 |  |  | EL 15W 6500K E27 127V
| - |  |  |  | - | - | - |  |  | EL1512827 |  | 10 | - | - | - | [5 empty] | - | - | FW05 | 05 - Elettroniche Compatte | 0 | FALSE | 2013-10-14 |  |  | EL-Small 15W 2700K E27 12V MEGAMAN
[10 empty] | EL1516HBL | 6435200012548 | 10 | [10 empty] | FW05 | 05 - Elettroniche Compatte | 0 | FALSE | 2009-04-29 |  |  | EL 15W 6500K E27 220-240V 6000h Blister
15 | 64 | E27 | 6500 | 800 | - | - | - | 131 | 40 | EL151S | 6435200008589 | 10 | < 25s | 30000 | NO | 8000 | Max 2,5 | Classe A |  |  | 230 | 230 | FW05 | 05 - Elettroniche Compatte | 0 | FALSE | 2009-03-17 |  |  | EL 15W 6500K E27 230V
| - |  |  |  | - | - | - |  |  | EL1527125 |  | 50 | - | - | - | [5 empty] | - | - | FW05 | 05 - Elettroniche Compatte | 0 | FALSE | 2003-07-15 |  |  | EL 15W 2700K E27 127V
15 | 64 | E27 | 2700 | 800 | - | - | - | 131 | 40 | EL1527S | 6435200008572 | 10 | < 25s | 30000 | NO | 8000 | Max 2,5 | Classe A |  |  | 230 | 230 | FW05 | 05 - Elettroniche Compatte | 0 | FALSE | 2009-03-17 |  |  | EL 15W 2700K E27 230V
| - |  |  |  | - | - | - |  |  | EL1527SN | 4014501007037 | 10 | - | - | - | [5 empty] | - | - | FW05 | 05 - Elettroniche Compatte | 0 | FALSE | 2009-03-17 |  |  | Safety Narva 15w 2700k con virola di sicurezza
15 | 70 | E27 | 4000 | 900 | - | - | - | 131 | 40 | EL152S | 6435200118868 | 10 | < 25s | 30000 | NO | 8000 | Max 2,5 | Classe A |  |  | 230 | 230 | FW05 | 05 - Elettroniche Compatte | 0 | FALSE | 2006-06-01 |  |  | EL15W 4000K E27 230V
15 | 64 | E14 | 6500 | 800 | - | - | - | 131 | 40 | EL15M1S | 6435200118875 | 10 | < 25s | 30000 | NO | 8000 | Max 2,5 | Classe A |  |  | 230 | 230 | FW05 | 05 - Elettroniche Compatte | 0 | FALSE | 2006-06-01 |  |  | EL 15W 6500K E14 230V
15 | 70 | E14 | 2700 | 900 | - | - | - | 131 | 40 | EL15M27S | 6435200118899 | 10 | < 25s | 30000 | NO | 8000 | Max 2,5 | Classe A |  |  | 230 | 230 | FW05 | 05 - Elettroniche Compatte | 0 | FALSE | 2006-06-01 |  |  | EL 15W 2700K E14 230V
15 | 70 | E14 | 4000 | 900 | - | - | - | 131 | 40 | EL15M2S | 6435200118882 | 10 | < 25s | 30000 | NO | 8000 | Max 2,5 | Classe A |  |  | 230 | 230 | FW05 | 05 - Elettroniche Compatte | 0 | FALSE | 2006-06-01 |  |  | EL 15W 4000K E14 230V
| - |  |  |  |  | - | - |  |  | EL2015H | 8031453000592 | 10 | - | - | - | [5 empty] | - | - | FW05 | 05 - Elettroniche Compatte | 0 | FALSE | 2003-06-17 |  |  | EL 20w 6500k E27 230v Blulite
| - |  |  |  |  | - | - |  |  | EL2016H | 6435200131805 | 10 | - | - | - | [5 empty] | - | - | FW05 | 05 - Elettroniche Compatte | 0 | FALSE | 2008-12-01 |  |  | EL 20W 6500K E27 220-240V 6000h
| - |  |  |  |  | - | - |  |  | EL2016HBL | 6435200132123 | 50 | - | - | - | [5 empty] | - | - | FW05 | 05 - Elettroniche Compatte | 0 | FALSE | 2008-12-01 |  |  | EL 20W 6500K E27 220-240V 6000h BLISTER
20 | 88 | E27 | 6500 | 1200 | - | - | - | 125 | 48 | EL201S | 6435200008602 | 10 | < 25s | 30000 | NO | 8000 | Max 2,5 | Classe A |  |  | 230 | 230 | FW05 | 05 - Elettroniche Compatte | 0 | FALSE | 2009-03-17 |  |  | EL 20W 6500K E27 230V
| - |  |  |  |  | - | - |  |  | EL2027125 | ..EL2027125 | 50 | - | - | - | [5 empty] | - | - | FW05 | 05 - Elettroniche Compatte | 0 | FALSE | 2003-07-15 |  |  | EL 20w 2700k E27 127v
20 | 88 | E27 | 2700 | 1200 | - | - | - | 125 | 48 | EL2027S | 6435200008596 | 10 | < 25s | 30000 | NO | 8000 | Max 2,5 | Classe A |  |  | 230 | 230 | FW05 | 05 - Elettroniche Compatte | 0 | FALSE | 2009-03-17 |  |  | EL 20W 2700K E27 230V
20 | 88 | E27 | 4000 | 1200 | - | - | - | 125 | 48 | EL202S | 6435200118844 | 10 | < 25s | 30000 | NO | 8000 | Max 2,5 | Classe A |  |  | 230 | 230 | FW05 | 05 - Elettroniche Compatte | 0 | FALSE | 2006-06-01 |  |  | EL 20W 4000K E27 230V
| - |  |  |  | - | - | - |  |  | EL2316HBL | 6435200132130 | 10 | - | - | - | [5 empty] | - | - | FW05 | 05 - Elettroniche Compatte | 0 | FALSE | 2008-12-01 |  |  | EL 23W 6500K E27 220-240V 6000h BLISTER
23 | 100 | E27 | 6500 | 1400 | - | - | - | 143 | 48 | EL231S | 6435200008626 | 10 | < 25s | 30000 | NO | 8000 | Max 2,5 | Classe A |  |  | 230 | 230 | FW05 | 05 - Elettroniche Compatte | 0 | FALSE | 2009-03-17 |  |  | EL 23W 6500K E27 230V
23 | 100 | E27 | 2700 | 1400 | - | - | - | 143 | 48 | EL2327S | 6435200008619 | 10 | < 25s | 30000 | NO | 8000 | Max 2,5 | Classe A |  |  | 230 | 230 | FW05 | 05 - Elettroniche Compatte | 0 | FALSE | 2009-03-17 |  |  | EL 23W 2700K E27 230V
| - |  |  |  | - | - | - |  |  | EL2327S5H | 6435200118066 | 10 | - | - | - | [5 empty] | - | - | FW05 | 05 - Elettroniche Compatte | 0 | FALSE | 2004-05-27 |  |  | EL 23w 2700k E27 230v 6 Years
23 | 100 | E27 | 4000 | 1400 | - | - | - | 143 | 48 | EL232S | 6435200118837 | 10 | < 25s | 30000 | NO | 8000 | Max 2,5 | Classe A |  |  | 230 | 230 | FW05 | 05 - Elettroniche Compatte | 0 | FALSE | 2006-06-01 |  |  | EL 23W 4000K E27 230V
30 | 130 | E27 | 6500 | 1905 | - | - | - | 178 | 58 | EL301C | 6435200013934 | 10 | < 25s | 30000 | NO | 10000 | Max 3,5 | Classe A |  |  | 230 | 240 | FW05 | 05 - Elettroniche Compatte | 0 | FALSE | 2009-12-04 |  |  | EL 30W 6500K E27 230-240V 10000h HPF
30 | 130 | E27 | 2700 | 1905 | - | - | - | 178 | 58 | EL3027C | 6435200013958 | 10 | < 25s | 30000 | NO | 10000 | Max 3,5 | Classe A |  |  | 230 | 240 | FW05 | 05 - Elettroniche Compatte | 0 | FALSE | 2009-12-10 |  |  | EL 30W 2700K E27 230-240V 10000h HPF
30 | 130 | E27 | 4000 | 1905 | - | - | - | 178 | 58 | EL302C | 6435200013972 | 10 | < 25s | 30000 | NO | 10000 | Max 3,5 | Classe A |  |  | 230 | 240 | FW05 | 05 - Elettroniche Compatte | 0 | FALSE | 2009-12-10 |  |  | EL 30W 4000K E27 230-240V 10000h HPF
| - |  |  |  | - | - | - |  |  | ELC111125 |  | 50 | - | - | - | [5 empty] | - | - | FW05 | 05 - Elettroniche Compatte | 0 | FALSE | 2003-11-24 |  |  | EL Smal 11w 6500k E27 127v
[10 empty] | ELC1115H | 6435200118486 | 10 | [10 empty] | FW05 | 05 - Elettroniche Compatte | 0 | FALSE | 2005-06-10 |  |  | ELC 11w 6500k E27 230v 6 Years
[10 empty] | ELC1116H | 6435200131294 | 10 | [10 empty] | FW05 | 05 - Elettroniche Compatte | 0 | FALSE | 2007-08-25 |  |  | ELC 11W 6500K E27 230V 6000h ECO
11 | 51 | E27 | 6500 | 600 | - | - | - | 92 | 40 | ELC111B | 6435200153272 | 10 | < 25s | 10000 | NO | 8000 | Max 2,5 | Classe A |  |  | 230 | 240 | FW05 | 05 - Elettroniche Compatte | 0 | FALSE | 2012-03-20 |  |  | ELC-T2 11W 6500K E27 230V 8.000h
11 | 51 | E27 | 6500 | 600 | - | - | - | 90 | 42 | ELC111C | 6435200014368 | 10 | < 25s | 10000 | NO | 10000 | Max 2,5 | Classe A |  |  | 230 | 230 | FW05 | 05 - Elettroniche Compatte | 0 | FALSE | 2010-02-23 |  |  | ELC/C T2 11W 6500K E27 230V 10.000h
11 | 51 | E27 | 6500 | 600 | - | - | - | 95 | 41 | ELC111D | 6435200154071 | 10 | Accensione Standard <60s | 30000 | NO | 10000 | Max 2,0 | Classe A |  |  | 230 | 240 | FW05 | 05 - Elettroniche Compatte | 0 | FALSE | 2012-08-01 |  |  | ELC-T2 11W 6500K E27 230V 10.000h
11 | 51 | E27 | 6500 | 600 | - | - | - | 90 | 42 | ELC111E | 6435200154798 | 10 | < 25s | 30000 | NO | 12000 | Max 2,0 | Classe A |  |  | 230 | 230 | FW05 | 05 - Elettroniche Compatte | 0 | FALSE | 2012-08-01 |  |  | ELC/E T2 11W 6500K E27 230V 12.000h
| - |  |  |  | - | - | - |  |  | ELC1126H | 6435200131409 | 10 | - | - | - | [5 empty] | - | - | FW05 | 05 - Elettroniche Compatte | 0 | FALSE | 2008-01-01 |  |  | ELC 11W 4000K E27 230V 6000h ECO
| - |  |  |  |  | - | - |  |  | ELC1127125 | ..ELC1127125 | 50 | - | - | - | [5 empty] | - | - | FW05 | 05 - Elettroniche Compatte | 0 | FALSE | 2003-10-22 |  |  | EL Small 11w 2700k E27 127v
11 | 51 | E27 | 2700 | 600 | - | - | - | 90 | 42 | ELC1127C | 6435200014382 | 10 | < 25s | 10000 | NO | 10000 | Max 2,5 | Classe A |  |  | 230 | 230 | FW05 | 05 - Elettroniche Compatte | 0 | FALSE | 2010-02-23 |  |  | ELC/C T2 11W 2700K E27 230V 10.000h
11 | 51 | E27 | 2700 | 600 | - | - | - | 95 | 41 | ELC1127D | 6435200154101 | 10 | Accensione Standard <60s | 30000 | NO | 10000 | Max 2,0 | Classe A |  |  | 230 | 240 | FW05 | 05 - Elettroniche Compatte | 0 | FALSE | 2012-08-01 |  |  | ELC-T2 11W 2700K E27 230V 10.000h
11 | 51 | E27 | 2700 | 600 | - | - | - | 90 | 42 | ELC1127E | 6435200154828 | 10 | < 25s | 30000 | NO | 12000 | Max 2,0 | Classe A |  |  | 230 | 230 | FW05 | 05 - Elettroniche Compatte | 0 | FALSE | 2012-08-01 |  |  | ELC/E T2 11W 2700K E27 230V 12.000h
11 | 51 | E27 | 4000 | 600 | - | - | - | 92 | 40 | ELC112B | 6435200153289 | 10 | < 25s | 10000 | NO | 8000 | Max 2,5 | Classe A |  |  | 230 | 240 | FW05 | 05 - Elettroniche Compatte | 0 | FALSE | 2012-03-20 |  |  | ELC-T2 11W 4000K E27 230V 8.000h
11 | 51 | E27 | 4000 | 600 |  | - | - | 90 | 42 | ELC112C | 6435200014405 | 10 | < 25s | 10000 | NO | 10000 | Max 2,5 | Classe A |  |  | 230 | 230 | FW05 | 05 - Elettroniche Compatte | 0 | FALSE | 2010-02-23 |  |  | ELC/C T2 11W 4000K E27 230V 10.000h
11 | 51 | E27 | 4000 | 600 | - | - | - | 95 | 41 | ELC112D | 6435200154132 | 10 | Accensione Standard <60s | 30000 | NO | 10000 | Max 2,0 | Classe A |  |  | 230 | 240 | FW05 | 05 - Elettroniche Compatte | 0 | FALSE | 2012-08-01 |  |  | ELC-T2 11W 4000K E27 230V 10.000h
11 | 51 | E27 | 4000 | 600 | - | - | - | 90 | 42 | ELC112E | 6435200154859 | 10 | < 25s | 30000 | NO | 12000 | Max 2,0 | Classe A |  |  | 230 | 230 | FW05 | 05 - Elettroniche Compatte | 0 | FALSE | 2012-08-01 |  |  | ELC/E T2 11W 4000K E27 230V 12.000h
11 | 51 | E14 | 6500 | 600 |  | - | - | 92 | 40 | ELC11M1B | 6435200150677 | 10 | < 25s | 10000 | NO | 8000 | Max 2,0 | Classe A |  |  | 230 | 240 | FW05 | 05 - Elettroniche Compatte | 0 | FALSE | 2011-07-22 |  |  | ELC-T2 11W 6500K E14 230V 8.000h
11 | 51 | E14 | 6500 | 600 |  | - | - | 92 | 40 | ELC11M1BBL | 6435200150684 | 10 | < 25s | 10000 | NO | 8000 | Max 2,0 | Classe A |  |  | 230 | 230 | FW05 | 05 - Elettroniche Compatte | 0 | FALSE | 2011-07-25 |  |  | ELC-T2 11W 6500K E14 230V 8.000h - BLISTER
11 | 51 | E14 | 6500 | 600 |  | - | - | 90 | 42 | ELC11M1C | 6435200014245 | 10 | < 25s | 10000 | NO | 10000 | Max 2,0 | Classe A |  |  | 230 | 230 | FW05 | 05 - Elettroniche Compatte | 0 | FALSE | 2010-02-24 |  |  | ELC/C T2 11W 6500K E14 230V 10.000h
11 | 51 | E14 | 6500 | 600 | - | - | - | 98 | 41 | ELC11M1D | 6435200153890 | 10 | Accensione Standard <60s | 30000 | NO | 10000 | Max 2,0 | Classe A |  |  | 230 | 240 | FW05 | 05 - Elettroniche Compatte | 0 | FALSE | 2012-08-01 |  |  | ELC-T2 11W 6500K E14 230V 10.000h
11 | 51 | E14 | 6500 | 600 | - | - | - | 98 | 41 | ELC11M1DBL | 6435200168399 | 10 | < 25s | 30000 | NO | 10000 | Max 2,0 | Classe A |  |  | 230 | 240 | FW05 | 05 - Elettroniche Compatte | 0 | FALSE | 2012-11-27 |  |  | ELC-T2 11W 6500K E14 230V 10.000h - BLISTER
11 | 51 | E14 | 6500 | 600 | - | - | - | 97 | 42 | ELC11M1E | 6435200154613 | 10 | < 25s | 30000 | NO | 12000 | Max 2,0 | Classe A |  |  | 230 | 230 | FW05 | 05 - Elettroniche Compatte | 0 | FALSE | 2012-08-01 |  |  | ELC/E T2 11W 6500K E14 230V 12.000h
| - |  |  |  | - | - | - |  |  | ELC11M26H | 6435200131416 | 10 | - | - | - | [5 empty] | - | - | FW05 | 05 - Elettroniche Compatte | 0 | FALSE | 2008-01-01 |  |  | ELC 11W 4000K E14 230V 6000h ECO
| - |  |  |  | - | - | - |  |  | ELC11M275H | 6435200118554 | 10 | - | - | - | [5 empty] | - | - | FW05 | 05 - Elettroniche Compatte | 0 | FALSE | 2005-06-10 |  |  | ELC 11w 2700k E14 230v 6 Years
11 | 51 | E14 | 2700 | 600 |  | - | - | 92 | 40 | ELC11M27B | 6435200150707 | 10 | < 25s | 10000 | NO | 8000 | Max 2,0 | Classe A |  |  | 230 | 240 | FW05 | 05 - Elettroniche Compatte | 0 | FALSE | 2011-07-22 |  |  | ELC-T2 11W 2700K E14 230V 8.000h
11 | 51 | E14 | 2700 | 600 |  | - | - | 92 | 40 | ELC11M27BBL | 6435200150714 | 10 | < 25s | 10000 | NO | 8000 | Max 2,0 | Classe A |  |  | 230 | 240 | FW05 | 05 - Elettroniche Compatte | 0 | FALSE | 2011-07-25 |  |  | ELC-T2 11W 2700K E14 230V 8.000h - BLISTER
11 | 51 | E14 | 2700 | 600 | - | - | - | 90 | 42 | ELC11M27C | 6435200014269 | 10 | < 25s | 10000 | NO | 10000 | Max 2,0 | Classe A |  |  | 230 | 230 | FW05 | 05 - Elettroniche Compatte | 0 | FALSE | 2010-02-24 |  |  | ELC/C T2 11W 2700K E14 230V 10.000h
11 | 51 | E14 | 2700 | 600 | - | - | - | 98 | 41 | ELC11M27D | 6435200153920 | 10 | Accensione Standard <60s | 30000 | NO | 10000 | Max 2,0 | Classe A |  |  | 230 | 230 | FW05 | 05 - Elettroniche Compatte | 0 | FALSE | 2012-08-01 |  |  | ELC-T2 11W 2700K E14 230V 10.000h
11 | 51 | E14 | 2700 | 600 | - | - | - | 98 | 41 | ELC11M27DBL | 6435200168429 | 10 | < 25s | 30000 | NO | 10000 | Max 2,0 | Classe A |  |  | 230 | 240 | FW05 | 05 - Elettroniche Compatte | 0 | FALSE | 2012-11-27 |  |  | ELC-T2 11W 2700K E14 230V 10.000h - BLISTER
11 | 51 | E14 | 2700 | 600 | - | - | - | 97 | 42 | ELC11M27E | 6435200154644 | 10 | < 25s | 30000 | NO | 12000 | Max 2,0 | Classe A |  |  | 230 | 230 | FW05 | 05 - Elettroniche Compatte | 0 | FALSE | 2012-08-01 |  |  | ELC/E T2 11W 2700K E14 230V 12.000h
| - |  |  |  |  | - | - |  |  | ELC11M27S | 6435200117632 | 10 | - | - | - | [5 empty] | - | - | FW05 | 05 - Elettroniche Compatte | 0 | FALSE | 2003-07-28 |  |  | ELC mignon 11w 2700k E14 230v
11 | 51 | E14 | 4000 | 600 | - | - | - | 92 | 40 | ELC11M2B | 6435200150691 | 10 | < 25s | 10000 | NO | 8000 | Max 2,0 | Classe A |  |  | 230 | 240 | FW05 | 05 - Elettroniche Compatte | 0 | FALSE | 2011-07-22 |  |  | ELC-T2 11W 4000K E14 230V 8.000h
11 | 51 | E14 | 4000 | 600 |  | - | - | 90 | 42 | ELC11M2C | 6435200014283 | 10 | < 25s | 10000 | NO | 10000 | Max 2,0 | Classe A |  |  | 230 | 230 | FW05 | 05 - Elettroniche Compatte | 0 | FALSE | 2010-02-24 |  |  | ELC/C T2 11W 4000K E14 230V 10.000h
11 | 51 | E14 | 4000 | 600 | - | - | - | 98 | 41 | ELC11M2D | 6435200153951 | 10 | Accensione Standard <60s | 30000 | NO | 10000 | Max 2,0 | Classe A |  |  | 230 | 240 | FW05 | 05 - Elettroniche Compatte | 0 | FALSE | 2012-08-01 |  |  | ELC-T2 11W 4000K E14 230V 10.000h
11 | 51 | E14 | 4000 | 600 | - | - | - | 97 | 42 | ELC11M2E | 6435200154675 | 10 | < 25s | 30000 | NO | 12000 | Max 2,0 | Classe A |  |  | 230 | 230 | FW05 | 05 - Elettroniche Compatte | 0 | FALSE | 2012-08-01 |  |  | ELC/E T2 11W 4000K E14 230V 12.000h
[10 empty] | ELC11M2S | 6435200117847 | 10 | [10 empty] | FW05 | 05 - Elettroniche Compatte | 0 | FALSE | 2004-01-13 |  |  | ELC mignon 11w 4000K E14 230v
| - |  |  |  |  | - | - |  |  | ELC151125 | ..ELC151125 | 50 | - | - | - | [5 empty] | - | - | FW05 | 05 - Elettroniche Compatte | 0 | FALSE | 2004-06-23 |  |  | EL-Small 15w 6500k E27 127v
[10 empty] | ELC1515H | 6435200118509 | 10 | [10 empty] | FW05 | 05 - Elettroniche Compatte | 0 | FALSE | 2005-06-10 |  |  | ELC 15w 6500k E27 230v 6 Years
[10 empty] | ELC1516H | 6435200131331 | 10 | [10 empty] | FW05 | 05 - Elettroniche Compatte | 0 | FALSE | 2007-08-25 |  |  | ELC 15W 6500K E27 230V 6000h ECO
[10 empty] | ELC1516HBL | 6435200131669 | 10 | [10 empty] | FW05 | 05 - Elettroniche Compatte | 0 | FALSE | 2008-05-01 |  |  | ELC 15W 6500K E27 230V 6000h ECO BLISTER
15 | 64 | E27 | 6500 | 800 |  | - | - | 98 | 40 | ELC151B | 6435200150752 | 10 | < 25s | 10000 | NO | 8000 | Max 2,0 | Classe A |  |  | 230 | 240 | FW05 | 05 - Elettroniche Compatte | 0 | FALSE | 2011-07-22 |  |  | ELC-T2 15W 6500K E27 230V 8.000h
15 | 64 | E27 | 6500 | 800 |  | - | - | 98 | 40 | ELC151BBL | 6535200150769 | 10 | < 25s | 10000 | NO | 8000 | Max 2,0 | Classe A |  |  | 220 | 240 | FW05 | 05 - Elettroniche Compatte | 0 | FALSE | 2011-07-25 |  |  | ELC-T2 15W 6500K E27 230V 8.000h - BLISTER
15 | 64 | E27 | 6500 | 800 |  | - | - | 100 | 42 | ELC151C | 6435200014429 | 10 | < 25s | 10000 | NO | 10000 | Max 3,0 | Classe A |  |  | 230 | 230 | FW05 | 05 - Elettroniche Compatte | 0 | FALSE | 2010-02-23 |  |  | ELC/C T2 15W 6500K E27 230V 10.000h
15 | 64 | E27 | 6500 | 800 | - | - | - | 105 | 46 | ELC151D | 6435200154163 | 10 | Accensione Standard <60s | 30000 | NO | 10000 | Max 2,0 | Classe A |  |  | 230 | 240 | FW05 | 05 - Elettroniche Compatte | 0 | FALSE | 2012-08-01 |  |  | ELC-T2 15W 6500K E27 230V 10.000h
15 | 64 | E27 | 6500 | 800 | - | - | - | 105 | 42 | ELC151E | 6435200154880 | 10 | < 25s | 30000 | NO | 12000 | Max 2,0 | Classe A |  |  | 230 | 230 | FW05 | 05 - Elettroniche Compatte | 0 | FALSE | 2012-08-01 |  |  | ELC/E T2 15W 6500K E27 230V 12.000h
| - |  |  |  | - | - | - |  |  | ELC1526H | 6435200131423 | 10 | - | - | - | [5 empty] | - | - | FW05 | 05 - Elettroniche Compatte | 0 | FALSE | 2008-01-01 |  |  | ELC 15W 4000K E27 230V 6000h ECO
| - |  |  |  | - | - | - |  |  | ELC1527125 | ..ELC1527125 | 50 | - | - | - | [5 empty] | - | - | FW05 | 05 - Elettroniche Compatte | 0 | FALSE | 2003-10-22 |  |  | EL Small 15w 2700k E27 127v
- | - | - | - | - | - | - | - | - | - | ELC15275H | 6435200118516 | 10 | - | - | - | - | - | - |  |  | - | - | FW05 | 05 - Elettroniche Compatte | 0 | FALSE | 2005-06-10 |  |  | ELC 15w 2700k E27 230V 6 Years
15 | 64 | E27 | 2700 | 800 |  | - | - | 98 | 40 | ELC1527B | 6435200150783 | 10 | < 25s | 10000 | NO | 8000 | Max 2,0 | Classe A |  |  | 230 | 240 | FW05 | 05 - Elettroniche Compatte | 0 | FALSE | 2011-07-22 |  |  | ELC-T2 15W 2700K E27 230V 8.000h
15 | 64 | E27 | 2700 | 800 |  | - | - | 98 | 40 | ELC1527BBL | 6435200150790 | 10 | < 25s | 10000 | NO | 8000 | Max 2,0 | Classe A |  |  | 220 | 240 | FW05 | 05 - Elettroniche Compatte | 0 | FALSE | 2011-07-25 |  |  | ELC-T2 15W 2700K E27 230V 8.000h - BLISTER
15 | 64 | E27 | 2700 | 800 | - | - | - | 100 | 42 | ELC1527C | 6435200014443 | 10 | < 25s | 10000 | NO | 10000 | Max 3,0 | Classe A |  |  | 230 | 230 | FW05 | 05 - Elettroniche Compatte | 0 | FALSE | 2010-02-23 |  |  | ELC/C T2 15W 2700K E27 230V 10.000h
15 | 64 | E27 | 2700 | 800 | - | - | - | 105 | 46 | ELC1527D | 6435200154194 | 10 | Accensione Standard <60s | 30000 | NO | 10000 | Max 2,0 | Classe A |  |  | 230 | 240 | FW05 | 05 - Elettroniche Compatte | 0 | FALSE | 2012-08-01 |  |  | ELC-T2 15W 2700K E27 230V 10.000h
15 | 64 | E27 | 2700 | 800 | - | - | - | 105 | 42 | ELC1527E | 6435200154910 | 10 | < 25s | 30000 | NO | 12000 | Max 2,0 | Classe A |  |  | 230 | 230 | FW05 | 05 - Elettroniche Compatte | 0 | FALSE | 2012-08-01 |  |  | ELC/E T2 15W 2700K E27 230V 12.000h
| - |  |  |  |  | - | - |  |  | ELC1527S | 6435200109415 | 10 | - | - | - | [5 empty] | - | - | FW05 | 05 - Elettroniche Compatte | 0 | FALSE | 2002-10-03 |  |  | ELC-Small 15w2700k E27 230v
15 | 64 | E27 | 4000 | 800 |  | - | - | 98 | 40 | ELC152B | 6435200150776 | 10 | < 25s | 10000 | NO | 8000 | Max 2,0 | Classe A |  |  | 230 | 240 | FW05 | 05 - Elettroniche Compatte | 0 | FALSE | 2011-07-22 |  |  | ELC-T2 15W 4000K E27 230V 8.000h
15 | 64 | E27 | 4000 | 800 |  | - | - | 100 | 42 | ELC152C | 6435200014467 | 10 | < 25s | 10000 | NO | 10000 | Max 3,0 | Classe A |  |  | 230 | 230 | FW05 | 05 - Elettroniche Compatte | 0 | FALSE | 2010-02-23 |  |  | ELC/C T2 15W 4000K E27 230V 10.000h
15 | 70 | E27 | 4000 | 900 | - | - | - | 105 | 46 | ELC152D | 6435200154224 | 10 | Accensione Standard <60s | 30000 | NO | 10000 | Max 2,0 | Classe A |  |  | 230 | 240 | FW05 | 05 - Elettroniche Compatte | 0 | FALSE | 2012-08-01 |  |  | ELC-T2 15W 4000K E27 230V 10.000h
15 | 64 | E27 | 4000 | 800 | - | - | - | 105 | 42 | ELC152E | 6435200154941 | 10 | < 25s | 30000 | NO | 12000 | Max 2,0 | Classe A |  |  | 230 | 230 | FW05 | 05 - Elettroniche Compatte | 0 | FALSE | 2012-08-01 |  |  | ELC/E T2 15W 4000K E27 230V 12.000h
| - |  |  |  | - | - | - |  |  | ELC152S | 6435200117878 | 10 | - | - | - | [5 empty] | - | - | FW05 | 05 - Elettroniche Compatte | 0 | FALSE | 2004-01-13 |  |  | ELC-Small 15W 4000K E27 230V
15 | 64 | E14 | 6500 | 800 |  | - | - | 102 | 40 | ELC15M1B | 6435200150721 | 10 | < 25s | 10000 | NO | 8000 | Max 2,0 | Classe A |  |  | 230 | 240 | FW05 | 05 - Elettroniche Compatte | 0 | FALSE | 2011-07-22 |  |  | ELC-T2 15W 6500K E14 230V 8.000h
15 | 64 | E14 | 6500 | 800 |  | - | - | 108 | 42 | ELC15M1C | 6435200014306 | 10 | < 25s | 10000 | NO | 10000 | Max 2,0 | Classe A |  |  | 230 | 230 | FW05 | 05 - Elettroniche Compatte | 0 | FALSE | 2010-02-24 |  |  | ELC/C T2 15W 6500K E14 230V 10.000h
15 | 64 | E14 | 6500 | 800 | - | - | - | 109 | 46 | ELC15M1D | 6435200153982 | 10 | Accensione Standard <60s | 30000 | NO | 10000 | Max 2,0 | Classe A |  |  | 230 | 240 | FW05 | 05 - Elettroniche Compatte | 0 | FALSE | 2012-08-01 |  |  | ELC-T2 15W 6500K E14 230V 10.000h
15 | 70 | E14 | 6500 | 900 | - | - | - | 109 | 46 | ELC15M1DBL | 6435200168528 | 10 | < 25s | 30000 | NO | 10000 | Max 2,0 | Classe A |  |  | 230 | 240 | FW05 | 05 - Elettroniche Compatte | 0 | FALSE | 2012-11-27 |  |  | ELC-T2 15W 6500K E14 230V 10.000h - BLISTER
15 | 64 | E14 | 6500 | 800 | - | - | - | 107 | 42 | ELC15M1E | 6435200154705 | 10 | < 25s | 30000 | NO | 12000 | Max 2,0 | Classe A |  |  | 230 | 230 | FW05 | 05 - Elettroniche Compatte | 0 | FALSE | 2012-08-01 |  |  | ELC/E T2 15W 6500K E14 230V 12.000h
[10 empty] | ELC15M275H | 6435200118578 | 10 | [10 empty] | FW05 | 05 - Elettroniche Compatte | 0 | FALSE | 2005-06-10 |  |  | ELC 15w 2700k E14 230v 6 Years
[10 empty] | ELC15M276H | 6435200131300 | 10 | [10 empty] | FW05 | 05 - Elettroniche Compatte | 0 | FALSE | 2007-08-25 |  |  | ELC 15W 2700K E14 230V 6000h ECO
[10 empty] | ELC15M276HBL | 6435200131652 | 10 | [10 empty] | FW05 | 05 - Elettroniche Compatte | 0 | FALSE | 2008-05-01 |  |  | ELC 15W 2700K E14 230V 6000h ECO BLISTER
15 | 64 | E14 | 2700 | 800 |  | - | - | 102 | 40 | ELC15M27B | 6435200150745 | 10 | < 25s | 10000 | NO | 8000 | Max 2,0 | Classe A |  |  | 230 | 240 | FW05 | 05 - Elettroniche Compatte | 0 | FALSE | 2011-07-22 |  |  | ELC-T2 15W 2700K E14 230V 8.000h
15 | 64 | E14 | 2700 | 800 |  | - | - | 108 | 42 | ELC15M27C | 6435200014320 | 10 | < 25s | 10000 | NO | 10000 | Max 2,0 | Classe A |  |  | 230 | 230 | FW05 | 05 - Elettroniche Compatte | 0 | FALSE | 2010-02-24 |  |  | ELC/C T2 15W 2700K E14 230V 10.000h
15 | 64 | E14 | 2700 | 800 | - | - | - | 109 | 46 | ELC15M27D | 6435200154019 | 10 | Accensione Standard <60s | 30000 | NO | 10000 | Max 2,0 | Classe A |  |  | 230 | 240 | FW05 | 05 - Elettroniche Compatte | 0 | FALSE | 2012-08-01 |  |  | ELC-T2 15W 2700K E14 230V 10.000h
15 | 70 | E14 | 2700 | 900 | - | - | - | 109 | 46 | ELC15M27DBL | 6435200168559 | 10 | < 25s | 30000 | NO | 10000 | Max 2,0 | Classe A |  |  | 230 | 240 | FW05 | 05 - Elettroniche Compatte | 0 | FALSE | 2012-11-27 |  |  | ELC-T2 15W 2700K E14 230V 10.000h - BLISTER
15 | 64 | E14 | 2700 | 800 | - | - | - | 107 | 42 | ELC15M27E | 6435200154736 | 10 | < 25s | 30000 | NO | 12000 | Max 2,0 | Classe A |  |  | 230 | 230 | FW05 | 05 - Elettroniche Compatte | 0 | FALSE | 2012-08-01 |  |  | ELC/E T2 15W 2700K E14 230V 12.000h
| - |  |  |  | - | - | - |  |  | ELC15M27S | 6435200117656 | 10 | - | - | - | [5 empty] | - | - | FW05 | 05 - Elettroniche Compatte | 0 | FALSE | 2003-07-28 |  |  | ELC mignon 15W 2700K E14 230V
15 | 64 | E14 | 4000 | 800 |  | - | - | 102 | 40 | ELC15M2B | 6435200150738 | 10 | < 25s | 10000 | NO | 8000 | Max 2,0 | Classe A |  |  | 230 | 240 | FW05 | 05 - Elettroniche Compatte | 0 | FALSE | 2011-07-22 |  |  | ELC-T2 15W 4000K E14 230V 8.000h
15 | 64 | E14 | 4000 | 800 | - | - | - | 108 | 42 | ELC15M2C | 6435200014344 | 10 | < 25s | 10000 | NO | 10000 | Max 2,0 | Classe A |  |  | 230 | 230 | FW05 | 05 - Elettroniche Compatte | 0 | FALSE | 2010-02-24 |  |  | ELC/C T2 15W 4000K E14 230V 10.000h
15 | 70 | E14 | 4000 | 900 | - | - | - | 109 | 46 | ELC15M2D | 6435200154040 | 10 | Accensione Standard <60s | 30000 | NO | 10000 | Max 2,0 | Classe A |  |  | 230 | 240 | FW05 | 05 - Elettroniche Compatte | 0 | FALSE | 2012-08-01 |  |  | ELC-T2 15W 4000K E14 230V 10.000h
15 | 64 | E14 | 4000 | 800 | - | - | - | 107 | 42 | ELC15M2E | 6435200154767 | 10 | < 25s | 30000 | NO | 12000 | Max 2,0 | Classe A |  |  | 230 | 230 | FW05 | 05 - Elettroniche Compatte | 0 | FALSE | 2012-08-01 |  |  | ELC/E T2 15W 4000K E14 230V 12.000h
[10 empty] | ELC15M2S | 6435200117854 | 10 | [10 empty] | FW05 | 05 - Elettroniche Compatte | 0 | FALSE | 2004-01-13 |  |  | ELC mignon 15w 4000K E14 230v
| - |  |  |  |  | - | - |  |  | ELC181125 | ..ELC181125 | 50 | - | - | - | [5 empty] | - | - | FW05 | 05 - Elettroniche Compatte | 0 | FALSE | 2004-06-23 |  |  | EL-Small 18w 6500k E27 127v
[10 empty] | ELC1815H | 6435200118523 | 10 | [10 empty] | FW05 | 05 - Elettroniche Compatte | 0 | FALSE | 2005-06-10 |  |  | ELC 18w 6500k E27 230v 6 Years
18 | 80 | E27 | 6500 | 1050 |  | - | - | 109 | 42 | ELC181C | 6435200014481 | 10 | < 25s | 10000 | NO | 10000 | Max 3,5 | Classe A |  |  | 230 | 230 | FW05 | 05 - Elettroniche Compatte | 0 | FALSE | 2010-02-23 |  |  | ELC/C T2 18W 6500K E27 230V 10.000h
18 | 80 | E27 | 6500 | 1050 | - | - | - | 114 | 42 | ELC181E | 6435200154972 | 10 | < 25s | 30000 | NO | 12000 | Max 2,0 | Classe A |  |  | 230 | 230 | FW05 | 05 - Elettroniche Compatte | 0 | FALSE | 2012-08-01 |  |  | ELC/E T2 18W 6500K E27 230V 12.000h
[10 empty] | ELC181S | 6435200109996 | 10 | [10 empty] | FW05 | 05 - Elettroniche Compatte | 0 | FALSE | 2002-10-03 |  |  | ELC-Small 18W 6500k E27 230v
| - |  |  |  |  | - | - |  |  | ELC1827125 |  | 50 | - | - | - | [5 empty] | - | - | FW05 | 05 - Elettroniche Compatte | 0 | FALSE | 2003-10-22 |  |  | EL Small 18w 2700k E27 127v
[10 empty] | ELC18275H | 6435200118530 | 10 | [10 empty] | FW05 | 05 - Elettroniche Compatte | 0 | FALSE | 2005-06-10 |  |  | ELC 18w 2700k E27 230v 6 Years
18 | 80 | E27 | 2700 | 1050 |  | - | - | 109 | 42 | ELC1827C | 6435200014504 | 10 | < 25s | 10000 | NO | 10000 | Max 3,5 | Classe A |  |  | 230 | 230 | FW05 | 05 - Elettroniche Compatte | 0 | FALSE | 2010-02-23 |  |  | ELC/C T2 18W 2700K E27 230V 10.000h
18 | 80 | E27 | 2700 | 1050 | - | - | - | 114 | 42 | ELC1827E | 6435200155009 | 10 | < 25s | 30000 | NO | 12000 | Max 2,0 | Classe A |  |  | 230 | 230 | FW05 | 05 - Elettroniche Compatte | 0 | FALSE | 2012-08-01 |  |  | ELC/E T2 18W 2700K E27 230V 12.000h
18 | 80 | E27 | 4000 | 1050 |  | - | - | 109 | 42 | ELC182C | 6435200014528 | 10 | < 25s | 10000 | NO | 10000 | Max 3,5 | Classe A |  |  | 230 | 230 | FW05 | 05 - Elettroniche Compatte | 0 | FALSE | 2010-02-23 |  |  | ELC/C T2 18W 4000K E27 230V 10.000h
18 | 80 | E27 | 4000 | 1050 | - | - | - | 114 | 42 | ELC182E | 6435200155030 | 10 | < 25s | 30000 | NO | 12000 | Max 2,0 | Classe A |  |  | 230 | 230 | FW05 | 05 - Elettroniche Compatte | 0 | FALSE | 2012-08-01 |  |  | ELC/E T2 18W 4000K E27 230V 12.000h
| - |  |  |  |  | - | - |  |  | ELC182S | 6435200117885 | 10 | - | - | - | [5 empty] | - | - | FW05 | 05 - Elettroniche Compatte | 0 | FALSE | 2004-01-13 |  |  | ELC-Small 18w 4000k E27 230v
20 | - | E27 | 2700 | 820 | - | - | - | 145 | 62 | ELC201227 | 6435200131010 | 10 | - | - | - | 10000 |  | Classe A |  |  | 12 | 12 | FW05 | 05 - Elettroniche Compatte | 0 | FALSE | 2006-06-01 |  |  | EL-Small 20W 2700K E27 12V
20 | 88 | E27 | 6500 | 1200 |  | - | - | 105 | 50 | ELC201B | 6435200150806 | 10 | < 25s | 10000 | NO | 8000 | Max 2,5 | Classe A |  |  | 230 | 240 | FW05 | 05 - Elettroniche Compatte | 0 | FALSE | 2011-07-22 |  |  | ELC-T2 20W 6500K E27 230V 8.000h
20 | 88 | E27 | 6500 | 1200 |  | - | - | 105 | 50 | ELC201BBL | 6435200150813 | 10 | < 25s | 10000 | NO | 8000 | Max 2,5 | Classe A |  |  | 220 | 240 | FW05 | 05 - Elettroniche Compatte | 0 | FALSE | 2011-07-25 |  |  | ELC-T2 20W 6500K E27 230V 8.000h - BLISTER
20 | 88 | E27 | 6500 | 1200 | - | - | - | 109 | 50 | ELC201C | 6435200015129 | 10 | < 25s | 10000 | NO | 10000 | Max 3,5 | Classe A |  |  | 230 | 240 | FW05 | 05 - Elettroniche Compatte | 0 | FALSE | 2010-11-08 |  |  | ELC/C T2 20W 6500K E27 230V 10.000h
20 | 94 | E27 | 6500 | 1300 | - | - | - | 117 | 46 | ELC201D | 6435200154255 | 10 | Accensione Standard <60s | 30000 | NO | 10000 | Max 2,0 | Classe A |  |  | 230 | 240 | FW05 | 05 - Elettroniche Compatte | 0 | FALSE | 2012-08-01 |  |  | ELC-T2 20W 6500K E27 230V 10.000h
20 | 94 | E27 | 6500 | 1300 | - | - | - | 117 | 46 | ELC201DBL | 6435200168580 | 10 | < 25s | 30000 | NO | 10000 | Max 2,0 | Classe A |  |  | 230 | 240 | FW05 | 05 - Elettroniche Compatte | 0 | FALSE | 2012-11-27 |  |  | ELC-T2 20W 6500K E27 230V 10.000h - BLISTER
20 | 88 | E27 | 6500 | 1200 | - | - | - | 105 | 50 | ELC201E | 6435200155061 | 10 | < 25s | 30000 | NO | 12000 | Max 2,0 | Classe A |  |  | 230 | 240 | FW05 | 05 - Elettroniche Compatte | 0 | FALSE | 2012-08-01 |  |  | ELC/E T2 20W 6500K E27 230V 12.000h
20 | - | E27 | 2700 | 820 | - | - | - | 145 | 62 | ELC202427 | 6435200131027 | 10 | - | - | - | 10000 |  | Classe A |  |  | 24 | 24 | FW05 | 05 - Elettroniche Compatte | 0 | FALSE | 2006-06-01 |  |  | EL-Small 20W 2700K E27 24V
| - |  |  |  | - | - | - |  |  | ELC20276H | 6435200131348 | 10 | - | - | - | [5 empty] | - | - | FW05 | 05 - Elettroniche Compatte | 0 | FALSE | 2007-08-25 |  |  | ELC 20W 2700K E27 230V 6000h ECO
20 | 88 | E27 | 2700 | 1200 | - | - | - | 105 | 50 | ELC2027B | 6435200150837 | 10 | < 25s | 10000 | NO | 8000 | Max 2,5 | Classe A |  |  | 230 | 240 | FW05 | 05 - Elettroniche Compatte | 0 | FALSE | 2011-07-22 |  |  | ELC-T2 20W 2700K E27 230V 8.000h
20 | 88 | E27 | 2700 | 1200 |  | - | - | 105 | 50 | ELC2027BBL | 6435200150844 | 10 | < 25s | 10000 | NO | 8000 | Max 2,5 | Classe A |  |  | 220 | 240 | FW05 | 05 - Elettroniche Compatte | 0 | FALSE | 2011-07-25 |  |  | ELC-T2 20W 2700K E27 230V 8.000h - BLISTER
20 | 88 | E27 | 2700 | 1200 |  | - | - | 109 | 50 | ELC2027C | 6435200015143 | 10 | < 25s | 10000 | NO | 10000 | Max 3,5 | Classe A |  |  | 230 | 240 | FW05 | 05 - Elettroniche Compatte | 0 | FALSE | 2010-11-08 |  |  | ELC/C T2 20W 2700K E27 230V 10.000h
20 | 94 | E27 | 2700 | 1300 | - | - | - | 117 | 46 | ELC2027D | 6435200154286 | 10 | Accensione Standard <60s | 30000 | NO | 10000 | Max 2,0 | Classe A |  |  | 230 | 240 | FW05 | 05 - Elettroniche Compatte | 0 | FALSE | 2012-08-01 |  |  | ELC-T2 20W 2700K E27 230V 10.000h
20 | 94 | E27 | 2700 | 1300 | - | - | - | 117 | 46 | ELC2027DBL | 6435200168610 | 10 | < 25s | 30000 | NO | 10000 | Max 2,0 | Classe A |  |  | 230 | 240 | FW05 | 05 - Elettroniche Compatte | 0 | FALSE | 2012-11-27 |  |  | ELC-T2 20W 2700K E27 230V 10.000h - BLISTER
| - |  |  |  |  | - | - |  |  | ELC2027DIM |  | 10 | - | - | - | [5 empty] | - | - | FW05 | 05 - Elettroniche Compatte | 0 | FALSE | 2013-05-17 |  |  | EL Dimmerabile 20W/827 - 2700K E27 Osram
20 | 88 | E27 | 2700 | 1200 | - | - | - | 105 | 50 | ELC2027E | 6435200155092 | 10 | < 25s | 30000 | NO | 12000 | Max 2,0 | Classe A |  |  | 230 | 240 | FW05 | 05 - Elettroniche Compatte | 0 | FALSE | 2012-08-01 |  |  | ELC/E T2 20W 2700K E27 230V 12.000h
20 | 88 | E27 | 4000 | 1200 |  | - | - | 105 | 50 | ELC202B | 6435200150820 | 10 | < 25s | 10000 | NO | 8000 | Max 2,5 | Classe A |  |  | 230 | 240 | FW05 | 05 - Elettroniche Compatte | 0 | FALSE | 2011-07-22 |  |  | ELC-T2 20W 4000K E27 230V 8.000h
20 | 88 | E27 | 4000 | 1200 |  | - | - | 109 | 50 | ELC202C | 6435200015136 | 10 | < 25s | 10000 | NO | 10000 | Max 3,5 | Classe A |  |  | 230 | 240 | FW05 | 05 - Elettroniche Compatte | 0 | FALSE | 2010-11-08 |  |  | ELC/C T2 20W 4000K E27 230V 10.000h
20 | 94 | E27 | 4000 | 1300 | - | - | - | 117 | 46 | ELC202D | 6435200154316 | 10 | Accensione Standard <60s | 30000 | NO | 10000 | Max 2,0 | Classe A |  |  | 230 | 240 | FW05 | 05 - Elettroniche Compatte | 0 | FALSE | 2012-08-01 |  |  | ELC-T2 20W 4000K E27 230V 10.000h
20 | 88 | E27 | 4000 | 1200 | - | - | - | 105 | 50 | ELC202E | 6435200155122 | 10 | < 25s | 30000 | NO | 12000 | Max 2,0 | Classe A |  |  | 230 | 240 | FW05 | 05 - Elettroniche Compatte | 0 | FALSE | 2012-08-01 |  |  | ELC/E T2 20W 4000K E27 230V 12.000h
20 | - | E27 |  |  | - | - | - | 149 | 60 | ELC20B | 6435200131577 | 10 | - | - | - | 8000 |  |  |  |  | 230 | 230 | FW05 | 05 - Elettroniche Compatte | 0 | FALSE | 2008-02-01 |  |  | ELC-Small 20W BLU E27 230V
20 | - | E27 |  |  | - | - | - | 149 | 60 | ELC20G | 6435200131584 | 10 | - | - | - | 8000 |  |  |  |  | 230 | 230 | FW05 | 05 - Elettroniche Compatte | 0 | FALSE | 2008-02-01 |  |  | ELC-Small 20W VERDE E27 230V
20 | 94 | E14 | 6500 | 1300 | - | - | - | 121 | 46 | ELC20M1D | 6435200154439 | 10 | Accensione Standard <60s | 30000 | NO | 10000 | Max 2,0 | Classe A |  |  | 230 | 240 | FW05 | 05 - Elettroniche Compatte | 0 | FALSE | 2012-08-01 |  |  | ELC-T2 20W 6500K E14 230V 10.000h
20 | 94 | E14 | 2700 | 1300 | - | - | - | 121 | 46 | ELC20M27D | 6435200154460 | 10 | Accensione Standard <60s | 30000 | NO | 10000 | Max 2,0 | Classe A |  |  | 230 | 240 | FW05 | 05 - Elettroniche Compatte | 0 | FALSE | 2012-08-01 |  |  | ELC-T2 20W 2700K E14 230V 10.000h
20 | 94 | E14 | 4000 | 1300 | - | - | - | 121 | 46 | ELC20M2D | 6435200154491 | 10 | < 25s | 30000 | NO | 10000 | Max 2,0 | Classe A |  |  | 230 | 240 | FW05 | 05 - Elettroniche Compatte | 0 | FALSE | 2012-08-01 |  |  | ELC-T2 20W 4000K E14 230V 10.000h
20 | - | E27 |  |  | - | - | - | 149 | 60 | ELC20R | 6435200131591 | 10 | - | - | - | 8000 |  |  |  |  | 230 | 230 | FW05 | 05 - Elettroniche Compatte | 0 | FALSE | 2008-02-01 |  |  | ELC-Small 20W ROSSO E27 230V
| - |  |  |  | - | - | - |  |  | ELC2316H | 6435200013095 | 10 | - | - | - | [5 empty] | - | - | FW05 | 05 - Elettroniche Compatte | 0 | FALSE | 2009-07-20 |  |  | ELC 23W 6500K E27 230V 6000h ECO
- | - | - | - | - | - | - | - | - | - | ELC231B | 6435200150851 | 10 | - | - | - | - | - | - |  |  | - | - | FW05 | 05 - Elettroniche Compatte | 0 | FALSE | 2011-07-22 |  |  | ELC-T2 23W 6500K E27 230V 8.000h
23 | 100 | E27 | 6500 | 1400 |  | - | - | 108 | 50 | ELC231BBL | 6435200150868 | 10 | < 25s | 10000 | NO | 8000 | Max 2,5 | Classe A |  |  | 220 | 240 | FW05 | 05 - Elettroniche Compatte | 0 | FALSE | 2011-07-25 |  |  | ELC-T2 23W 6500K E27 230V 8.000h - BLISTER
23 | 105 | E27 | 6500 | 1450 |  | - | - | 118 | 50 | ELC231C | 6435200015150 | 10 | < 25s | 10000 | NO | 10000 | Max 3,5 | Classe A |  |  | 230 | 240 | FW05 | 05 - Elettroniche Compatte | 0 | FALSE | 2010-11-08 |  |  | ELC/C T2 23W 6500K E27 230V 10.000h
23 | 105 | E27 | 6500 | 1500 | - | - | - | 119 | 46 | ELC231D | 6435200154347 | 10 | Accensione Standard <60s | 30000 | NO | 10000 | Max 2,0 | Classe A |  |  | 230 | 240 | FW05 | 05 - Elettroniche Compatte | 0 | FALSE | 2012-08-01 |  |  | ELC-T2 23W 6500K E27 230V 10.000h
23 | 105 | E27 | 6500 | 1500 | - | - | - | 119 | 46 | ELC231DBL | 6435200168641 | 10 | < 25s | 30000 | NO | 10000 | Max 2,0 | Classe A |  |  | 230 | 240 | FW05 | 05 - Elettroniche Compatte | 0 | FALSE | 2012-11-27 |  |  | ELC-T2 23W 6500K E27 230V 10.000h - BLISTER
23 | 100 | E27 | 6500 | 1400 | - | - | - | 116 | 50 | ELC231E | 6435200155153 | 10 | < 25s | 30000 | NO | 12000 | Max 2,0 | Classe A |  |  | 230 | 240 | FW05 | 05 - Elettroniche Compatte | 0 | FALSE | 2012-08-01 |  |  | ELC/E T2 23W 6500K E27 230V 12.000h
- | - | - | - | - | - | - | - | - | - | ELC23276H | 6435200013132 | 10 | - | - | - | - | - | - |  |  | - | - | FW05 | 05 - Elettroniche Compatte | 0 | FALSE | 2009-07-20 |  |  | ELC 23W 2700K E27 230V 6000h ECO
23 | 100 | E27 | 2700 | 1400 |  | - | - | 108 | 50 | ELC2327B | 6435200150882 | 10 | < 25s | 10000 | NO | 8000 | Max 2,5 | Classe A |  |  | 230 | 240 | FW05 | 05 - Elettroniche Compatte | 0 | FALSE | 2011-07-22 |  |  | ELC-T2 23W 2700K E27 230V 8.000h
23 | 100 | E27 | 2700 | 1400 |  | - | - | 108 | 50 | ELC2327BBL | 6435200150899 | 10 | < 25s | 10000 | NO | 8000 | Max 2,5 | Classe A |  |  | 220 | 240 | FW05 | 05 - Elettroniche Compatte | 0 | FALSE | 2011-07-25 |  |  | ELC-T2 23W 2700K E27 230V 8.000h - BLISTER
23 | 105 | E27 | 2700 | 1450 |  | - | - | 118 | 50 | ELC2327C | 6435200015174 | 10 | < 25s | 10000 | NO | 10000 | Max 3,5 | Classe A |  |  | 230 | 240 | FW05 | 05 - Elettroniche Compatte | 0 | FALSE | 2010-11-08 |  |  | ELC/C T2 23W 2700K E27 230V 10.000h
23 | 105 | E27 | 2700 | 1500 | - | - | - | 119 | 46 | ELC2327D | 6435200154378 | 10 | Accensione Standard <60s | 30000 | NO | 10000 | Max 2,0 | Classe A |  |  | 230 | 240 | FW05 | 05 - Elettroniche Compatte | 0 | FALSE | 2012-08-01 |  |  | ELC-T2 23W 2700K E27 230V 10.000h
23 | 105 | E27 | 2700 | 1500 | - | - | - | 119 | 46 | ELC2327DBL | 6435200168672 | 10 | < 25s | 30000 | NO | 10000 | Max 2,0 | Classe A |  |  | 230 | 240 | FW05 | 05 - Elettroniche Compatte | 0 | FALSE | 2012-11-27 |  |  | ELC-T2 23W 2700K E27 230V 10.000h - BLISTER
23 | 100 | E27 | 2700 | 1400 | - | - | - | 116 | 50 | ELC2327E | 6435200155184 | 10 | < 25s | 30000 | NO | 12000 | Max 2,0 | Classe A |  |  | 230 | 240 | FW05 | 05 - Elettroniche Compatte | 0 | FALSE | 2012-08-01 |  |  | ELC/E T2 23W 2700K E27 230V 12.000h
| - |  |  |  |  | - | - |  |  | ELC2327S | 6435200013071 | 10 | - | - | - | [5 empty] | - | - | FW05 | 05 - Elettroniche Compatte | 0 | FALSE | 2009-07-06 |  |  | ELC-Small 23W 2700K E27 230V
23 | 100 | E27 | 4000 | 1400 |  | - | - | 108 | 50 | ELC232B | 6435200150875 | 10 | < 25s | 10000 | NO | 8000 | Max 2,5 | Classe A |  |  | 230 | 240 | FW05 | 05 - Elettroniche Compatte | 0 | FALSE | 2011-07-22 |  |  | ELC-T2 23W 4000K E27 230V 8.000h
23 | 105 | E27 | 4000 | 1500 | - | - | - | 119 | 46 | ELC232D | 6435200154408 | 10 | Accensione Standard <60s | 30000 | NO | 10000 | Max 2,0 | Classe A |  |  | 230 | 240 | FW05 | 05 - Elettroniche Compatte | 0 | FALSE | 2012-08-01 |  |  | ELC-T2 23W 4000K E27 230V 10.000h
23 | 100 | E27 | 4000 | 1400 | - | - | - | 116 | 50 | ELC232E | 6435200155214 | 10 | < 25s | 30000 | NO | 12000 | Max 2,0 | Classe A |  |  | 230 | 240 | FW05 | 05 - Elettroniche Compatte | 0 | FALSE | 2012-08-01 |  |  | ELC/E T2 23W 4000K E27 230V 12.000h
35 | 150 | E27 | 6500 | 2285 | - | - | - | 180 | 83 | ELC351S | 6435200118943 | 25 | < 25s | 5000 | NO | 8000 | Max 3,5 | Classe A |  |  | 230 | 230 | FW05 | 05 - Elettroniche Compatte | 0 | FALSE | 2006-06-01 |  |  | ELC-Small T4 35W 6500K E27 230V
35 | 150 | E27 | 2700 | 2285 | - | - | - | 180 | 83 | ELC3527S | 6435200131065 | 25 | < 25s | 5000 | NO | 8000 | Max 3,5 | Classe A |  |  | 230 | 230 | FW05 | 05 - Elettroniche Compatte | 0 | FALSE | 2006-10-01 |  |  | ELC-Small T4 35W 2700K E27 230V
55 | 240 | E27 | 6500 | 3900 | - | - | - | 255 | 83 | ELC551C | 6435200153494 | 20 | < 25s | 30000 | NO | 10000 | Max 5,0 | Classe A |  |  | 230 | 230 | FW05 | 05 - Elettroniche Compatte | 0 | FALSE | 2012-05-29 |  |  | ELC T4 55W 6500K E27 230V
55 | 240 | E27 | 2700 | 3900 | - | - | - | 255 | 83 | ELC5527C | 6435200153517 | 20 | < 25s | 30000 | NO | 10000 | Max 5,0 | Classe A |  |  | 230 | 230 | FW05 | 05 - Elettroniche Compatte | 0 | FALSE | 2012-05-29 |  |  | ELC T4 55W 2700K E27 230V
- | - | - | - | - | - | - | - | - | - | ELC6027S | 6435200131737 | 25 | - | - | - | - | - | - |  |  | - | - | FW05 | 05 - Elettroniche Compatte | 0 | FALSE | 2008-07-10 |  |  | ELC T4 60W 2700K E27 230V
9 | 41 | E14 | 6500 | 450 | - | - | - | 91 | 40 | ELC9M1B | 6435200153241 | 10 | < 25s | 10000 | NO | 8000 | Max 2,5 | Classe A |  |  | 230 | 240 | FW05 | 05 - Elettroniche Compatte | 0 | FALSE | 2012-03-20 |  |  | ELC-T2 9W 6500K E14 230V 8.000h
9 | 41 | E14 | 6500 | 450 | - | - | - | 93 | 42 | ELC9M1C | 6435200015099 | 10 | < 25s | 10000 | NO | 10000 | Max 2,0 | Classe A |  |  | 230 | 240 | FW05 | 05 - Elettroniche Compatte | 0 | FALSE | 2010-11-08 |  |  | ELC/C T2 9W 6500K E14 230V 10.000h
9 | 41 | E14 | 6500 | 450 | - | - | - | 94 | 41 | ELC9M1D | 6435200153807 | 10 | Accensione Standard <60s | 30000 | NO | 10000 | Max 2,0 | Classe A |  |  | 230 | 240 | FW05 | 05 - Elettroniche Compatte | 0 | FALSE | 2012-08-01 |  |  | ELC-T2 9W 6500K E14 230V 10.000h
9 | 44 | E14 | 6500 | 500 | - | - | - | 92 | 42 | ELC9M1E | 6435200154521 | 10 | < 25s | 30000 | NO | 12000 | Max 2,0 | Classe A |  |  | 230 | 240 | FW05 | 05 - Elettroniche Compatte | 0 | FALSE | 2012-08-01 |  |  | ELC/E T2 9W 6500K E14 230V 12.000h
9 | 41 | E14 | 2700 | 450 | - | - | - | 91 | 40 | ELC9M27B | 6435200153265 | 10 | < 25s | 10000 | NO | 8000 | Max 2,5 | Classe A |  |  | 230 | 240 | FW05 | 05 - Elettroniche Compatte | 0 | FALSE | 2012-03-20 |  |  | ELC-T2 9W 2700K E14 230V 8.000h
9 | 41 | E14 | 2700 | 450 | - | - | - | 93 | 42 | ELC9M27C | 6435200015112 | 10 | < 25s | 10000 | NO | 10000 | Max 2,0 | Classe A |  |  | 230 | 240 | FW05 | 05 - Elettroniche Compatte | 0 | FALSE | 2010-11-08 |  |  | ELC/C T2 9W 2700K E14 230V 10.000h
9 | 41 | E14 | 2700 | 450 | - | - | - | 94 | 41 | ELC9M27D | 6435200153838 | 10 | Accensione Standard <60s | 30000 | NO | 10000 | Max 2,0 | Classe A |  |  | 230 | 240 | FW05 | 05 - Elettroniche Compatte | 0 | FALSE | 2012-08-01 |  |  | ELC-T2 9W 2700K E14 230V 10.000h
9 | 44 | E14 | 2700 | 500 | - | - | - | 92 | 42 | ELC9M27E | 6435200154552 | 10 | < 25s | 30000 | NO | 12000 | Max 2,0 | Classe A |  |  | 230 | 240 | FW05 | 05 - Elettroniche Compatte | 0 | FALSE | 2012-08-01 |  |  | ELC/E T2 9W 2700K E14 230V 12.000h
| - |  |  |  | - | - | - |  |  | ELC9M27S | 6435200117618 | 10 | - | - | - | [5 empty] | - | - | FW05 | 05 - Elettroniche Compatte | 0 | FALSE | 2003-07-28 |  |  | ELC mignon 9w 2700k E14 230v
9 | 41 | E14 | 4000 | 450 | - | - | - | 91 | 40 | ELC9M2B | 6435200153258 | 10 | < 25s | 10000 | NO | 8000 | Max 2,5 | Classe A |  |  | 230 | 240 | FW05 | 05 - Elettroniche Compatte | 0 | FALSE | 2012-03-20 |  |  | ELC-T2 9W 4000K E14 230V 8.000h
9 | 41 | E14 | 4000 | 450 | - | - | - | 93 | 42 | ELC9M2C | 6435200015105 | 10 | < 25s | 10000 | NO | 10000 | Max 2,0 | Classe A |  |  | 230 | 240 | FW05 | 05 - Elettroniche Compatte | 0 | FALSE | 2010-11-08 |  |  | ELC/C T2 9W 4000K E14 230V 10.000h
9 | 41 | E14 | 4000 | 450 | - | - | - | 94 | 41 | ELC9M2D | 6435200153869 | 10 | Accensione Standard <60s | 30000 | NO | 10000 | Max 2,0 | Classe A |  |  | 230 | 240 | FW05 | 05 - Elettroniche Compatte | 0 | FALSE | 2012-08-01 |  |  | ELC-T2 9W 4000K E14 230V 10.000h
9 | 44 | E14 | 4000 | 500 | - | - | - | 92 | 42 | ELC9M2E | 6435200154583 | 10 | < 25s | 30000 | NO | 12000 | Max 2,0 | Classe A |  |  | 230 | 240 | FW05 | 05 - Elettroniche Compatte | 0 | FALSE | 2012-08-01 |  |  | ELC/E T2 9W 4000K E14 230V 12.000h
| - |  |  |  | - | - | - |  |  | ELC9M2S | 6435200117830 | 10 | - | - | - | [5 empty] | - | - | FW05 | 05 - Elettroniche Compatte | 0 | FALSE | 2004-01-13 |  |  | ELC mignon 9w 4000k E14 230v
6,0 | 42 | E27 | 6500 | 500 | - | - | 240 | 110 | 60 | ELD1007X1 | 8031453008475 | 10 | Istantanea 100% | 10000 | NO | 15000 | ASSENTE | Classe A+ |  |  | 220 | 240 | FW21 | 21 - Sorgenti a LED | 0 | TRUE | 2014-12-11 | - |  | Goccia 500lm 6W E27 OP DL
6,0 | 42 | E27 | 5000 | 500 | - | - | 240 | 110 | 60 | ELD1007X1.O |  | 10 | Istantanea 100% | 10000 | NO | 15000 | ASSENTE | Classe A+ |  |  | 220 | 240 | FW21 | 21 - Sorgenti a LED | 0 | FALSE | 2017-02-22 | - |  | Goccia 500lm 6W E27 OP DL
5,5 | 40 | E27 | 2700 | 470 | - | - | 240 | 110 | 60 | ELD1007X2 | 8031453008505 | 10 | Istantanea 100% | 10000 | NO | 15000 | ASSENTE | Classe A+ |  |  | 220 | 240 | FW21 | 21 - Sorgenti a LED | 0 | TRUE | 2014-12-11 | - |  | Goccia 470lm 5.5W E27 OP WW
9,5 | 60 | E27 | 6500 | 806 | - | - | 240 | 110 | 60 | ELD1009X1 | 8031453009793 | 10 | Istantanea 100% | 10000 | NO | 15000 | ASSENTE | Classe A+ |  |  | 220 | 240 | FW21 | 21 - Sorgenti a LED | 0 | TRUE | 2015-03-16 | - |  | Goccia 806lm 9,5W E27 OP DL
9,5 | 60 | E27 | 5000 | 806 | - | - | 240 | 110 | 60 | ELD1009X1.O | 8031453009793 | 10 | Istantanea 100% | 10000 | NO | 15000 | ASSENTE | Classe A+ |  |  | 220 | 240 | FW21 | 21 - Sorgenti a LED | 0 | FALSE | 2017-02-22 | - |  | Goccia 806lm 9,5W E27 OP DL
9 | 60 | E27 | 2700 | 806 | - | - | 240 | 110 | 60 | ELD1009X2 | 8031453009823 | 10 | Istantanea 100% | 10000 | NO | 15000 | ASSENTE | Classe A+ |  |  | 220 | 240 | FW21 | 21 - Sorgenti a LED | 0 | TRUE | 2015-03-16 | - |  | Goccia 806lm 9W E27 OP WW
9,5 | 60 | E27 | 4000 | 806 | - | - | 240 | 110 | 60 | ELD1009X3 | 8031453017057 | 10 | Istantanea 100% | 10000 | NO | 15000 | ASSENTE | Classe A+ |  |  | 220 | 240 | FW21 | 21 - Sorgenti a LED | 0 | TRUE | 2016-11-08 | - |  | Goccia 806lm 9,5W E27 OP CW
10,0 | 61 | E27 | 5000 | 830 | - | - | 240 | 120 | 60 | ELD1010X1 | 8031453008536 | 10 | Istantanea 100% | 10000 | NO | 15000 | ASSENTE | Classe A+ |  |  | 220 | 240 | FW21 | 21 - Sorgenti a LED | 0 | FALSE | 2014-12-11 | - |  | Goccia 15K 10W E27 OP Daylight 240°
10,0 | 75 | E27 | 6500 | 1030 | 1030 | - | 200 | 120 | 60 | ELD1010X1-110 |  | 10 | Istantanea 100% | 10000 | NO | 15000 | ASSENTE | Classe A+ |  |  | 100 | 240 | FW21 | 21 - Sorgenti a LED | 0 | FALSE | 2015-12-15 | 50-60 |  | A60 10W E27 Daylight 100-240V
10,0 | 60 | E27 | 2700 | 806 | - | - | 240 | 120 | 60 | ELD1010X2 | 8031453008567 | 10 | Istantanea 100% | 10000 | NO | 15000 | ASSENTE | Classe A+ |  |  | 220 | 240 | FW21 | 21 - Sorgenti a LED | 0 | FALSE | 2014-12-11 | - |  | Goccia 15K 10W E27 OP WarmWhite 240°
10,5 | 75 | E27 | 6500 | 1060 | - | - | 240 | 110 | 60 | ELD1012X1 | 8031453009854 | 10 | Istantanea 100% | 10000 | NO | 15000 | ASSENTE | Classe A+ |  |  | 220 | 240 | FW21 | 21 - Sorgenti a LED | 0 | TRUE | 2015-03-16 | - |  | Goccia 1100lm 10.5W E27 OP DL
10,5 | 77 | E27 | 5000 | 1100 | - | - | 240 | 110 | 60 | ELD1012X1.O | 8031453009854 | 10 | Istantanea 100% | 10000 | NO | 15000 | ASSENTE | Classe A+ |  |  | 220 | 240 | FW21 | 21 - Sorgenti a LED | 0 | FALSE | 2017-02-22 | - |  | Goccia 1100lm 10.5W E27 OP DL
10,5 | 75 | E27 | 2700 | 1060 | - | - | 240 | 110 | 60 | ELD1012X2 | 8031453009885 | 10 | Istantanea 100% | 10000 | NO | 15000 | ASSENTE | Classe A+ |  |  | 220 | 240 | FW21 | 21 - Sorgenti a LED | 0 | TRUE | 2015-03-16 | - |  | Goccia 1060lm 10.5W E27 OP WW
10,5 | 75 | E27 | 4000 | 1060 | - | - | 240 | 110 | 60 | ELD1012X3 | 8031453017088 | 10 | Istantanea 100% | 10000 | NO | 15000 | ASSENTE | Classe A+ |  |  | 220 | 240 | FW21 | 21 - Sorgenti a LED | 0 | TRUE | 2016-11-08 | - |  | Goccia 1060lm 10,5W E27 OP CW
13,0 | 77 | E27 | 5000 | 1100 | - | - | 240 | 125 | 60 | ELD1013X1 | 8031453008598 | 10 | Istantanea 100% | 10000 | NO | 15000 | ASSENTE | Classe A+ |  |  | 220 | 240 | FW21 | 21 - Sorgenti a LED | 0 | FALSE | 2014-12-11 | - |  | Goccia 15K 13W E27 OP Daylight 240°
13,0 | 75 | E27 | 2700 | 1060 | - | - | 240 | 125 | 60 | ELD1013X2 | 8031453008628 | 10 | Istantanea 100% | 10000 | NO | 15000 | ASSENTE | Classe A+ |  |  | 220 | 240 | FW21 | 21 - Sorgenti a LED | 0 | FALSE | 2014-12-11 | - |  | Goccia 15K 13W E27 OP WarmWhite 240°
13,0 | 104 | E27 | 6500 | 1600 | - | - | 220 | 120 | 60 | ELD1015X1 | 8031453014964 | 10 | Istantanea 100% | 10000 | NO | 15000 | ASSENTE | Classe A+ |  |  | 220 | 240 | FW21 | 21 - Sorgenti a LED | 0 | TRUE | 2016-04-05 | - |  | Goccia 1600 lm 13,0W E27 OP DL
13,0 | 100 | E27 | 2700 | 1521 | - | - | 220 | 120 | 60 | ELD1015X2 | 8031453014995 | 10 | Istantanea 100% | 10000 | NO | 15000 | ASSENTE | Classe A+ |  |  | 220 | 240 | FW21 | 21 - Sorgenti a LED | 0 | TRUE | 2016-04-05 | - |  | Goccia 1521lm 13,0W E27 OP WW
13 | 100 | E27 | 4000 | 1521 | - | - | 220 | 120 | 60 | ELD1015X3 | 8031453017118 | 10 | Istantanea 100% | 10000 | NO | 15000 | ASSENTE | Classe A+ |  |  | 220 | 240 | FW21 | 21 - Sorgenti a LED | 0 | TRUE | 2016-11-08 | - |  | Goccia 1521lm 13,0W E27 OP CW
14,5 | 121 | E27 | 6500 | 1921 | - | - | 230 | 120 | 60 | ELD1016X1 | 8031453019693 | 10 | Istantanea 100% | 10000 | NO | 15000 | ASSENTE | Classe A+ |  |  | 220 | 240 | FW21 | 21 - Sorgenti a LED | 0 | FALSE | 2017-09-18 | - |  | Goccia 1921lm A60 14,5W E27 OP DL
14,5 | 121 | E27 | 2700 | 1921 | - | - | 230 | 120 | 60 | ELD1016X2 | 8031453019709 | 10 | Istantanea 100% | 10000 | NO | 15000 | ASSENTE | Classe A+ |  |  | 220 | 240 | FW21 | 21 - Sorgenti a LED | 0 | FALSE | 2017-09-18 | - |  | Goccia 1921lm A60 14,5W E27 OP WW
14,5 | 121 | E27 | 4000 | 1921 | - | - | 230 | 120 | 60 | ELD1016X3 | 8031453019716 | 10 | Istantanea 100% | 10000 | NO | 15000 | ASSENTE | Classe A+ |  |  | 220 | 240 | FW21 | 21 - Sorgenti a LED | 0 | FALSE | 2017-09-18 | - |  | Goccia 1921lm A60 14,5W E27 OP CW
18,0 | 121 | E27 | 6500 | 1921 | - | - | 230 | 143 | 67 | ELD1018X1 | 8031453018092 | 10 | Istantanea 100% | 10000 | NO | 15000 | ASSENTE | Classe A+ |  |  | 220 | 240 | FW21 | 21 - Sorgenti a LED | 0 | TRUE | 2017-02-14 | - |  | Goccia 1921lm A67 18W E27 OP DL
18,0 | 121 | E27 | 2700 | 1921 | - | - | 230 | 143 | 67 | ELD1018X2 | 8031453018122 | 10 | Istantanea 100% | 10000 | NO | 15000 | ASSENTE | Classe A+ |  |  | 220 | 240 | FW21 | 21 - Sorgenti a LED | 0 | TRUE | 2017-02-14 | - |  | Goccia 1921lm A67 18W E27 OP WW
18,0 | 121 | E27 | 4000 | 1921 | - | - | 230 | 143 | 67 | ELD1018X3 | 8031453018405 | 10 | Istantanea 100% | 10000 | NO | 15000 | ASSENTE | Classe A+ |  |  | 220 | 240 | FW21 | 21 - Sorgenti a LED | 0 | TRUE | 2017-02-22 | - |  | Goccia 1921lm A67 18W E27 OP CW
20,0 | 150 | E27 | 6500 | 2452 | - | - | 200 | 143 | 67 | ELD1020X1 | 8031453018153 | 10 | Istantanea 100% | 10000 | NO | 15000 | ASSENTE | Classe A+ |  |  | 220 | 240 | FW21 | 21 - Sorgenti a LED | 0 | TRUE | 2017-02-14 | - |  | Goccia 2452lm A67 20W E27 OP DL
20,0 | 150 | E27 | 2700 | 2452 | - | - | 200 | 143 | 67 | ELD1020X2 | 8031453018184 | 10 | Istantanea 100% | 10000 | NO | 15000 | ASSENTE | Classe A+ |  |  | 220 | 240 | FW21 | 21 - Sorgenti a LED | 0 | TRUE | 2017-02-14 | - |  | Goccia 2452lm A67 20W E27 OP WW
20,0 | 150 | E27 | 4000 | 2452 | - | - | 200 | 143 | 67 | ELD1020X3 | 8031453018436 | 10 | Istantanea 100% | 10000 | NO | 15000 | ASSENTE | Classe A+ |  |  | 220 | 240 | FW21 | 21 - Sorgenti a LED | 0 | TRUE | 2017-02-22 | - |  | Goccia 2452lm A67 20W E27 OP CW
3,4 | 26 | E14 | 5000 | 270 | - | - | 240 | 102 | 35 | ELD2003C1 | 8031453010218 | 10 | Istantanea 100% | 10000 | NO | 15000 | ASSENTE | Classe A+ |  |  | 220 | 240 | FW21 | 21 - Sorgenti a LED | 0 | FALSE | 2015-03-16 | - |  | Oliva 270lm 3,4W E14 CH DL
3,4 | 25 | E14 | 2700 | 250 | - | - | 240 | 102 | 35 | ELD2003C2 | 8031453010249 | 10 | Istantanea 100% | 10000 | NO | 15000 | ASSENTE | Classe A+ |  |  | 220 | 240 | FW21 | 21 - Sorgenti a LED | 0 | FALSE | 2015-03-16 | 50/60 |  | Oliva 250lm 3,4W E14 CH WW
3,4 | 26 | E14 | 6500 | 270 | - | - | 240 | 102 | 35 | ELD2003X1 | 8031453009915 | 10 | Istantanea 100% | 10000 | NO | 15000 | ASSENTE | Classe A+ |  |  | 220 | 240 | FW21 | 21 - Sorgenti a LED | 0 | TRUE | 2015-03-16 | - |  | Oliva 270lm 3,4W E14 OP DL
3,4 | 26 | E14 | 5000 | 270 | - | - | 240 | 102 | 35 | ELD2003X1.O |  | 10 | Istantanea 100% | 10000 | NO | 15000 | ASSENTE | Classe A+ |  |  | 220 | 240 | FW21 | 21 - Sorgenti a LED | 0 | FALSE | 2017-02-22 | - |  | Oliva 270lm 3,4W E14 OP DL
3,4 | 25 | E14 | 2700 | 250 | - | - | 240 | 102 | 35 | ELD2003X2 | 8031453009946 | 10 | Istantanea 100% | 10000 | NO | 15000 | ASSENTE | Classe A+ |  |  | 220 | 240 | FW21 | 21 - Sorgenti a LED | 0 | TRUE | 2015-03-16 | - |  | Oliva 250lm 3,4W E14 OP WW
3,5 | 25 | E14 | 2700 | 250 | - | - | 240 | 102 | 35 | ELD2003X2IP |  | 10 | Istantanea 100% | 10000 | NO | 15000 | ASSENTE | Classe A+ |  |  | 220 | 240 | FW21 | 21 - Sorgenti a LED | 0 | FALSE | 2015-04-23 | - |  | OLIVA 15K 3,5W E14 OP WarmWhite (Costruttori)
3,4 | 25 | E14 | 4000 | 270 | - | - | 240 | 102 | 35 | ELD2003X3 | 8031453017231 | 10 | Istantanea 100% | 10000 | NO | 15000 | ASSENTE | Classe A+ |  |  | 220 | 240 | FW21 | 21 - Sorgenti a LED | 0 | TRUE | 2016-11-08 | - |  | Oliva 270lm 3,4W E14 OP CW
4,0 | 26 | E14 | 5000 | 270 | - | - | 240 | 100 | 35 | ELD2004X1 | 8031453008659 | 10 | Istantanea 100% | 10000 | NO | 15000 | ASSENTE | Classe A+ |  |  | 220 | 240 | FW21 | 21 - Sorgenti a LED | 0 | FALSE | 2014-12-11 | - |  | OLIVA 15K 4,0W E14 OP Daylight
4,0 | 25 | E14 | 2700 | 250 | - | - | 240 | 100 | 35 | ELD2004X2 | 8031453008680 | 10 | Istantanea 100% | 10000 | NO | 15000 | ASSENTE | Classe A+ |  |  | 220 | 240 | FW21 | 21 - Sorgenti a LED | 0 | FALSE | 2014-12-11 | - |  | OLIVA 15K 4,0W E14 OP WarmWhite
5,4 | 43 | E14 | 5000 | 520 | - | - | 240 | 105 | 35 | ELD2006C1 | 8031453010270 | 10 | Istantanea 100% | 10000 | NO | 15000 | ASSENTE | Classe A+ |  |  | 220 | 240 | FW21 | 21 - Sorgenti a LED | 0 | FALSE | 2015-03-16 | - |  | Oliva 520lm 5,4W E14 CH DL
5,4 | 40 | E14 | 2700 | 470 | - | - | 240 | 105 | 35 | ELD2006C2 | 8031453010300 | 10 | Istantanea 100% | 10000 | NO | 15000 | ASSENTE | Classe A+ |  |  | 220 | 240 | FW21 | 21 - Sorgenti a LED | 0 | FALSE | 2015-03-16 | - |  | Oliva 470lm 5,4W E14 CH WW
5,4 | 43 | E14 | 6500 | 520 | - | - | 240 | 105 | 35 | ELD2006X1 | 8031453009977 | 10 | Istantanea 100% | 10000 | NO | 15000 | ASSENTE | Classe A+ |  |  | 220 | 240 | FW21 | 21 - Sorgenti a LED | 0 | TRUE | 2015-03-16 | - |  | Oliva 520lm 5,4W E14 OP DL
5,4 | 40 | E14 | 2700 | 470 | - | - | 240 | 105 | 35 | ELD2006X2 | 8031453010003 | 10 | Istantanea 100% | 10000 | NO | 15000 | ASSENTE | Classe A+ |  |  | 220 | 240 | FW21 | 21 - Sorgenti a LED | 0 | TRUE | 2015-03-16 | - |  | Oliva 470lm 5,4W E14 OP WW
5,4 | 41 | E14 | 4000 | 480 | - | - | 240 | 105 | 35 | ELD2006X3 | 8031453017262 | 10 | Istantanea 100% | 10000 | NO | 15000 | ASSENTE | Classe A+ |  |  | 220 | 240 | FW21 | 21 - Sorgenti a LED | 0 | TRUE | 2016-11-08 | - |  | Oliva 480lm 5,4W E14 OP CW
7,0 | 41 | E14 | 5000 | 490 | - | - | 240 | 112 | 38 | ELD2007X1 | 8031453008710 | 10 | Istantanea 100% | 10000 | NO | 15000 | ASSENTE | Classe A+ |  |  | 220 | 240 | FW21 | 21 - Sorgenti a LED | 0 | FALSE | 2014-12-11 |  |  | OLIVA 15K 7,0 W E14 OP Daylight
7,0 | 40 | E14 | 2700 | 470 | - | - | 240 | 112 | 38 | ELD2007X2 | 8031453008741 | 10 | Istantanea 100% | 10000 | NO | 15000 | ASSENTE | Classe A+ |  |  | 220 | 240 | FW21 | 21 - Sorgenti a LED | 0 | FALSE | 2014-12-11 |  |  | OLIVA 15K 7,0 W E14 OP WarmWhite
7,5 | 60 | E14 | 6500 | 806 | - | - | 240 | 110 | 38 | ELD2010X1 | 8031453019068 | 10 | Istantanea 100% | 10000 | NO | 15000 | ASSENTE | Classe A+ |  |  | 220 | 240 | FW21 | 21 - Sorgenti a LED | 0 | TRUE | 2017-04-04 | 50 |  | Oliva 806lm 7,5W E14 OP DL
7,5 | 60 | E14 | 2700 | 806 | - | - | 240 | 110 | 38 | ELD2010X2 | 8031453019075 | 10 | Istantanea 100% | 10000 | NO | 15000 | ASSENTE | Classe A+ |  |  | 220 | 240 | FW21 | 21 - Sorgenti a LED | 0 | TRUE | 2017-04-04 | 50 |  | Oliva 806lm 7,5W E14 OP WW
7,5 | 60 | E14 | 4000 | 806 | - | - | 240 | 110 | 38 | ELD2010X3 | 8031453019082 | 10 | Istantanea 100% | 10000 | NO | 15000 | ASSENTE | Classe A+ |  |  | 220 | 240 | FW21 | 21 - Sorgenti a LED | 0 | TRUE | 2017-04-04 | 50 |  | Oliva 806lm 7,5W E14 OP CW
3,4 | 26 | E14 | 5000 | 270 | - | - | 240 | 78 | 45 | ELD3003C1 | 8031453010331 | 10 | Istantanea 100% | 10000 | NO | 15000 | ASSENTE | Classe A+ |  |  | 220 | 240 | FW21 | 21 - Sorgenti a LED | 0 | FALSE | 2015-03-16 | - |  | Sfera 270lm 3,4W E14 CH DL
3,4 | 25 | E14 | 2700 | 250 | - | - | 240 | 78 | 45 | ELD3003C2 | 8031453010362 | 10 | Istantanea 100% | 10000 | NO | 15000 | ASSENTE | Classe A+ |  |  | 220 | 240 | FW21 | 21 - Sorgenti a LED | 0 | FALSE | 2015-03-16 | - |  | Sfera 250lm 3,4W E14 CH WW
3,4 | 26 | E14 | 6500 | 270 | - | - | 240 | 78 | 45 | ELD3003X1 | 8031453010034 | 10 | Istantanea 100% | 10000 | NO | 15000 | ASSENTE | Classe A+ |  |  | 220 | 240 | FW21 | 21 - Sorgenti a LED | 0 | TRUE | 2015-03-16 | - |  | Sfera 270lm 3,4W E14 OP DL
3,4 | 26 | E14 | 5000 | 270 | - | - | 240 | 78 | 45 | ELD3003X1.O |  | 10 | Istantanea 100% | 10000 | NO | 15000 | ASSENTE | Classe A+ |  |  | 220 | 240 | FW21 | 21 - Sorgenti a LED | 0 | FALSE | 2017-02-22 | - |  | Sfera 270lm 3,4W E14 OP DL
3,4 | 25 | E14 | 2700 | 250 | - | - | 240 | 78 | 45 | ELD3003X2 | 8031453010065 | 10 | Istantanea 100% | 10000 | NO | 15000 | ASSENTE | Classe A+ |  |  | 220 | 240 | FW21 | 21 - Sorgenti a LED | 0 | TRUE | 2015-03-16 | - |  | Sfera 250lm 3,4W E14 OP WW
3,4 | 25 | E14 | 4000 | 270 | - | - | 240 | 78 | 45 | ELD3003X3 | 8031453017149 | 10 | Istantanea 100% | 10000 | NO | 15000 | ASSENTE | Classe A+ |  |  | 220 | 240 | FW21 | 21 - Sorgenti a LED | 0 | TRUE | 2016-11-08 | - |  | Sfera 270lm 3,4W E14 OP CW
4,0 | 26 | E14 | 5000 | 270 | - | - | 240 | 80 | 45 | ELD3004X1 | 8031453008772 | 10 | Istantanea 100% | 10000 | NO | 15000 | ASSENTE | Classe A+ |  |  | 220 | 240 | FW21 | 21 - Sorgenti a LED | 0 | FALSE | 2014-12-11 |  |  | SFERA 15K 4,0W E14 OP Daylight
4,0 | 25 | E14 | 2700 | 250 | - | - | 240 | 80 | 45 | ELD3004X2 | 8031453008802 | 10 | Istantanea 100% | 10000 | NO | 15000 | ASSENTE | Classe A+ |  |  | 220 | 240 | FW21 | 21 - Sorgenti a LED | 0 | FALSE | 2014-12-11 |  |  | SFERA 15K 4,0W E14 OP WarmWhite
5,4 | 43 | E14 | 5000 | 520 | - | - | 240 | 78 | 45 | ELD3006C1 | 8031453010393 | 10 | Istantanea 100% | 10000 | NO | 15000 | ASSENTE | Classe A+ |  |  | 220 | 240 | FW21 | 21 - Sorgenti a LED | 0 | FALSE | 2015-03-16 | - |  | Sfera 520lm 5,4W E14 CH DL
5,4 | 40 | E14 | 2700 | 470 | - | - | 240 | 78 | 45 | ELD3006C2 | 8031453010423 | 10 | Istantanea 100% | 10000 | NO | 15000 | ASSENTE | Classe A+ |  |  | 220 | 240 | FW21 | 21 - Sorgenti a LED | 0 | FALSE | 2015-03-16 | - |  | Sfera 470lm 5,4W E14 CH WW
5,4 | 43 | E14 | 6500 | 520 | - | - | 240 | 78 | 45 | ELD3006X1 | 8031453010096 | 10 | Istantanea 100% | 10000 | NO | 15000 | ASSENTE | Classe A+ |  |  | 220 | 240 | FW21 | 21 - Sorgenti a LED | 0 | TRUE | 2015-03-16 | - |  | Sfera 520lm 5,4W E14 OP DL
5,4 | 43 | E14 | 5000 | 520 | - | - | 240 | 78 | 45 | ELD3006X1.O |  | 10 | Istantanea 100% | 10000 | NO | 15000 | ASSENTE | Classe A+ |  |  | 220 | 240 | FW21 | 21 - Sorgenti a LED | 0 | FALSE | 2017-02-22 | - |  | Sfera 520lm 5,4W E14 OP DL
5,4 | 40 | E14 | 2700 | 470 | - | - | 240 | 78 | 45 | ELD3006X2 | 8031453010126 | 10 | Istantanea 100% | 10000 | NO | 15000 | ASSENTE | Classe A+ |  |  | 220 | 240 | FW21 | 21 - Sorgenti a LED | 0 | TRUE | 2015-03-16 | - |  | Sfera 470lm 5,4W E14 OP WW
5,4 | 42 | E14 | 4000 | 510 | - | - | 240 | 78 | 45 | ELD3006X3 | 8031453017170 | 10 | Istantanea 100% | 10000 | NO | 15000 | ASSENTE | Classe A+ |  |  | 220 | 240 | FW21 | 21 - Sorgenti a LED | 0 | TRUE | 2016-11-08 | - |  | Sfera 510lm 5,4W E14 OP CW
7,0 | 41 | E14 | 5000 | 490 | - | - | 240 | 89 | 45 | ELD3007X1 | 8031453008833 | 10 | Istantanea 100% | 10000 | NO | 15000 | ASSENTE | Classe A+ |  |  | 220 | 240 | FW21 | 21 - Sorgenti a LED | 0 | FALSE | 2014-12-11 |  |  | SFERA 15K 7,0 W E14 OP Daylight
7,0 | 40 | E14 | 2700 | 470 | - | - | 240 | 89 | 45 | ELD3007X2 | 8031453008864 | 10 | Istantanea 100% | 10000 | NO | 15000 | ASSENTE | Classe A+ |  |  | 220 | 240 | FW21 | 21 - Sorgenti a LED | 0 | FALSE | 2014-12-11 | - |  | SFERA 15K 7,0 W E14 OP WarmWhite
7,5 | 60 | E14 | 6500 | 806 | - | - | 200 | 86 | 45 | ELD3010X1 | 8031453019099 | 10 | Istantanea 100% | 10000 | NO | 15000 | ASSENTE | Classe A+ |  |  | 220 | 240 | FW21 | 21 - Sorgenti a LED | 0 | TRUE | 2017-04-04 | 50 |  | Sfera 806lm 7,5W E14 OP DL
7,5 | 60 | E14 | 2700 | 806 | - | - | 200 | 86 | 45 | ELD3010X2 | 8031453019105 | 10 | Istantanea 100% | 10000 | NO | 15000 | ASSENTE | Classe A+ |  |  | 220 | 240 | FW21 | 21 - Sorgenti a LED | 0 | TRUE | 2017-04-04 | 50 |  | Sfera 806lm 7,5W E14 OP WW
7,5 | 60 | E14 | 4000 | 806 | - | - | 200 | 86 | 45 | ELD3010X3 | 8031453019112 | 10 | Istantanea 100% | 10000 | NO | 15000 | ASSENTE | Classe A+ |  |  | 220 | 240 | FW21 | 21 - Sorgenti a LED | 0 | TRUE | 2017-04-04 | 50 |  | Sfera 806lm 7,5W E14 OP CW
3,4 | 25 | E27 | 6500 | 250 | - | - | 240 | 74 | 45 | ELD3103X1 | 8031453018757 | 10 | Istantanea 100% | 10000 | NO | 15000 | ASSENTE | Classe A+ |  |  | 220 | 240 | FW21 | 21 - Sorgenti a LED | 0 | TRUE | 2017-03-10 | - |  | Sfera 250lm 3,4W E27 OP DL
3,4 | 25 | E27 | 2700 | 250 | - | - | 240 | 74 | 45 | ELD3103X2 | 8031453018764 | 10 | Istantanea 100% | 10000 | NO | 15000 | ASSENTE | Classe A+ |  |  | 220 | 240 | FW21 | 21 - Sorgenti a LED | 0 | TRUE | 2017-03-10 | - |  | Sfera 250lm 3,4W E27 OP WW
3,4 | 25 | E27 | 4000 | 250 | - | - | 240 | 74 | 45 | ELD3103X3 | 8031453018771 | 10 | Istantanea 100% | 10000 | NO | 15000 | ASSENTE | Classe A+ |  |  | 220 | 240 | FW21 | 21 - Sorgenti a LED | 0 | TRUE | 2017-03-10 | - |  | Sfera 250lm 3,4W E27 OP CW
4,0 | 26 | E27 | 5000 | 270 | - | - | 240 | 74 | 45 | ELD3104X1 | 8031453008895 | 10 | Istantanea 100% | 10000 | NO | 15000 | ASSENTE | Classe A+ |  |  | 220 | 240 | FW21 | 21 - Sorgenti a LED | 0 | FALSE | 2014-12-11 | - |  | SFERA 15K 4,0W E27 OP Daylight
4,0 | 25 | E27 | 2700 | 250 | - | - | 240 | 74 | 45 | ELD3104X2 | 8031453008925 | 10 | Istantanea 100% | 10000 | NO | 15000 | ASSENTE | Classe A+ |  |  | 220 | 240 | FW21 | 21 - Sorgenti a LED | 0 | FALSE | 2014-12-11 | - |  | SFERA 15K 4,0W E27 OP WarmWhite
5,4 | 43 | E27 | 6500 | 520 | - | - | 240 | 74 | 45 | ELD3106X1 | 8031453010454 | 10 | Istantanea 100% | 10000 | NO | 15000 | ASSENTE | Classe A+ |  |  | 220 | 240 | FW21 | 21 - Sorgenti a LED | 0 | TRUE | 2015-03-30 | - |  | Sfera 520lm 5,4W E27 OP DL
5,4 | 43 | E27 | 5000 | 520 | - | - | 240 | 74 | 45 | ELD3106X1.O |  | 10 | Istantanea 100% | 10000 | NO | 15000 | ASSENTE | Classe A+ |  |  | 220 | 240 | FW21 | 21 - Sorgenti a LED | 0 | FALSE | 2017-02-22 | - |  | Sfera 520lm 5,4W E27 OP DL
5,4 | 40 | E27 | 2700 | 470 | - | - | 240 | 76 | 45 | ELD3106X2 | 8031453010485 | 10 | Istantanea 100% | 10000 | NO | 15000 | ASSENTE | Classe A+ |  |  | 220 | 240 | FW21 | 21 - Sorgenti a LED | 0 | TRUE | 2015-03-30 | - |  | Sfera 470lm 5,4W E27 OP WW
5,4 | 42 | E27 | 4000 | 510 | - | - | 240 | 74 | 45 | ELD3106X3 | 8031453017200 | 10 | Istantanea 100% | 10000 | NO | 15000 | ASSENTE | Classe A+ |  |  | 220 | 240 | FW21 | 21 - Sorgenti a LED | 0 | TRUE | 2016-11-08 | - |  | Sfera 510lm 5,4W E27 OP CW
7,5 | 60 | E27 | 6500 | 806 | - | - | 200 | 84 | 45 | ELD3110X1 | 8031453019129 | 10 | Istantanea 100% | 10000 | NO | 15000 | ASSENTE | Classe A+ |  |  | 220 | 240 | FW21 | 21 - Sorgenti a LED | 0 | TRUE | 2017-04-04 | 50 |  | Sfera 806lm 7,5W E27 OP DL
7,5 | 60 | E27 | 2700 | 806 | - | - | 200 | 84 | 45 | ELD3110X2 | 8031453019136 | 10 | Istantanea 100% | 10000 | NO | 15000 | ASSENTE | Classe A+ |  |  | 220 | 240 | FW21 | 21 - Sorgenti a LED | 0 | TRUE | 2017-04-04 | 50 |  | Sfera 806lm 7,5W E27 OP WW
7,5 | 60 | E27 | 4000 | 806 | - | - | 200 | 84 | 45 | ELD3110X3 | 8031453019143 | 10 | Istantanea 100% | 10000 | NO | 15000 | ASSENTE | Classe A+ |  |  | 220 | 240 | FW21 | 21 - Sorgenti a LED | 0 | TRUE | 2017-04-04 | 50 |  | Sfera 806lm 7,5W E27 OP CW
5,0 | 47 | GU10 | 5000 | 360 | 320 | 800 | 36 | 54 | 50 | ELD600531 | 8031453008956 | 20 | Istantanea 100% | 10000 | NO | 15000 | ASSENTE | Classe A+ |  |  | 220 | 240 | FW21 | 21 - Sorgenti a LED | 0 | FALSE | 2014-12-11 | - |  | Spot 5,0W GU10 Daylight
5,0 | 45 | GU10 | 2700 | 350 | 310 | 750 | 36 | 54 | 50 | ELD600532 | 8031453008987 | 20 | Istantanea 100% | 10000 | NO | 15000 | ASSENTE | Classe A+ |  |  | 220 | 240 | FW21 | 21 - Sorgenti a LED | 0 | FALSE | 2014-12-11 | - |  | Spot 5,0W GU10 WarmWhite
4,5 | 54 | GU10 | 6500 | 400 | 375 | 800 | 36 | 54 | 50 | ELD610531 | 8031453010157 | 10 | Istantanea 100% | 10000 | NO | 15000 | ASSENTE | Classe A+ |  |  | 220 | 240 | FW21 | 21 - Sorgenti a LED | 0 | FALSE | 2015-03-16 | - |  | Spot 400lm 4,5W 36° GU10 DL
4,5 | 54 | GU10 | 5000 | 400 | 375 | 800 | 36 | 54 | 50 | ELD610531.O | 8031453010157 | 10 | Istantanea 100% | 10000 | NO | 15000 | ASSENTE | Classe A+ |  |  | 220 | 240 | FW21 | 21 - Sorgenti a LED | 0 | FALSE | 2017-02-22 | - |  | Spot 400lm 4,5W 36° GU10 DL
4,8 | 30 | GU10 | 2700 | 350 | 330 | 790 | 36 | 54 | 50 | ELD610532 | 8031453010188 | 20 | Istantanea 100% | 10000 | NO | 15000 | ASSENTE | Classe A+ |  |  | 220 | 240 | FW21 | 21 - Sorgenti a LED | 0 | FALSE | 2015-03-16 | - |  | Spot 350lm 4,8W 36° GU10 WW
4,5 | 51 | GU10 | 4000 | 380 | 355 | 780 | 36 | 54 | 50 | ELD610533 | 8031453017293 | 10 | Istantanea 100% | 10000 | NO | 15000 | ASSENTE | Classe A+ |  |  | 220 | 240 | FW21 | 21 - Sorgenti a LED | 0 | FALSE | 2016-11-08 | - |  | Spot 380lm 4,5W 36° GU10 CW
| - |  |  |  | - | - | - |  |  | ELF1 | 6435200131157 | 10 | - | - | - | [5 empty] | - | - | FW05 | 05 - Elettroniche Compatte | 0 | FALSE | 2007-02-15 |  |  | Base GX53 senza cavo
11 | - | GX53 | 2700 | 450 | - | - | - | 27 | 73 | ELF1127BK | 6435200153043 | 10 | - | - | - | 8000 |  | Classe B |  |  | 230 | 230 | FW05 | 05 - Elettroniche Compatte | 0 | FALSE | 2011-11-30 |  |  | Flat 11W 2700K GX53 230V 8.000h - KIT con portalampada
- | - | - | - | - | - | - | - | - | - | ELF131S | 6435200131103 | 10 | - | - | - | - | - | - |  |  | - | - | FW05 | 05 - Elettroniche Compatte | 0 | FALSE | 2007-02-15 |  |  | Flat 13W 6500K GX53 230V
- | - | - | - | - | - | - | - | - | - | ELF1327S | 6435200131096 | 10 | - | - | - | - | - | - |  |  | - | - | FW05 | 05 - Elettroniche Compatte | 0 | FALSE | 2007-02-15 |  |  | Flat 13W 2700K GX53 230V
- | - | - | - | - | - | - | - | - | - | ELF132S | 6435200131171 | 10 | - | - | - | - | - | - |  |  | - | - | FW05 | 05 - Elettroniche Compatte | 0 | FALSE | 2007-02-15 |  |  | Flat 13W 4000K GX53 230V
- | - | - | - | - | - | - | - | - | - | ELF91S | 6435200131089 | 10 | - | - | - | - | - | - |  |  | - | - | FW05 | 05 - Elettroniche Compatte | 0 | FALSE | 2007-02-15 |  |  | Flat 9W 6500K GX53 230V
- | - | - | - | - | - | - | - | - | - | ELF927S | 6435200131072 | 10 | - | - | - | - | - | - |  |  | - | - | FW05 | 05 - Elettroniche Compatte | 0 | FALSE | 2007-02-15 |  |  | Flat 9W 2700K GX53 230V
9 | - | GX53 | 4000 |  |  | - | - | 75 | 26 | ELF92S6H | 6435200131508 | 10 | - | - | - | 6000 |  |  |  |  | 230 | 230 | FW05 | 05 - Elettroniche Compatte | 0 | FALSE | 2008-01-01 |  |  | Flat 9W 4000K GX53 230V 6000h ECO
| - |  |  |  |  | - | - |  |  | ELN111 | 4014501100059 | 30 | - | - | - | [5 empty] | - | - | FW05 | 05 - Elettroniche Compatte | 0 | FALSE | 2009-03-17 |  |  | Narvatronic 11W 6000K E27 230V
| - |  |  |  |  | - | - |  |  | ELN1127 | 4014501005460 | 30 | - | - | - | [5 empty] | - | - | FW05 | 05 - Elettroniche Compatte | 0 | FALSE | 2009-03-17 |  |  | Narvatronic 11W 2700K E27 230V
| - |  |  |  | - | - | - |  |  | ELN11BIO | 4014501006917 | 10 | - | - | - | [5 empty] | - | - | FW05 | 05 - Elettroniche Compatte | 0 | FALSE | 2005-07-28 |  |  | Narvatronic 11w BIO Light/960
| - |  |  |  |  | - | - |  |  | ELN151 | 4014501100066 | 30 | - | - | - | [5 empty] | - | - | FW05 | 05 - Elettroniche Compatte | 0 | FALSE | 2009-03-17 |  |  | Narvatronic 15W 6000K E27 230V
| - |  |  |  |  | - | - |  |  | ELN1527 | 4014501005477 | 10 | - | - | - | [5 empty] | - | - | FW05 | 05 - Elettroniche Compatte | 0 | FALSE | 2009-03-17 |  |  | Narvatronic 15W 2700K E27 230V
15 | - | E27 | 5800 | 650 | - | - | - | 132 | 60 | ELN15958 | 4014501041116 | 10 | - | - | - | 15000 |  | Classe B |  |  | 230 | 230 | FW05 | 05 - Elettroniche Compatte | 0 | FALSE | 2008-05-01 |  |  | Narvatronic 15W BIOVital/958
| - |  |  |  | - | - | - |  |  | ELN15B | 4014501009710 | 10 | - | - | - | [5 empty] | - | - | FW05 | 05 - Elettroniche Compatte | 0 | FALSE | 2002-02-07 |  |  | Narvatronic 15W BLU E27 230V
| - |  |  |  |  | - | - |  |  | ELN15G | 4014501009703 | 10 | - | - | - | [5 empty] | - | - | FW05 | 05 - Elettroniche Compatte | 0 | FALSE | 2002-02-07 |  |  | Narvatronic 15w VERDE E27 230v
| - |  |  |  |  | - | - |  |  | ELN15R | 4014501009680 | 10 | - | - | - | [5 empty] | - | - | FW05 | 05 - Elettroniche Compatte | 0 | FALSE | 2002-02-07 |  |  | Narvatronic 15w ROSSA E27 230v
| - |  |  |  |  | - | - |  |  | ELN201 | 4014501100073 | 30 | - | - | - | [5 empty] | - | - | FW05 | 05 - Elettroniche Compatte | 0 | FALSE | 2009-03-17 |  |  | Narvatronic 20W 6000K E27 230V
| - |  |  |  |  | - | - |  |  | ELN2027 | 4014501005484 | 10 | - | - | - | [5 empty] | - | - | FW05 | 05 - Elettroniche Compatte | 0 | FALSE | 2009-03-17 |  |  | Narvatronic 20W 2700K E27 230V
20 | - | E27 | 5800 | 930 |  | - | - | 145 | 60 | ELN20958 | 4014501041147 | 10 | - | - | - | 15000 |  | Classe B |  |  | 230 | 230 | FW05 | 05 - Elettroniche Compatte | 0 | FALSE | 2004-01-01 |  |  | Narvatronic 20W BIOVital/958
- | - | - | - | - | - | - | - | - | - | ELN20AZ | 4014501009734 | 10 | - | - | - | - | - | - |  |  | - | - | FW05 | 05 - Elettroniche Compatte | 0 | FALSE | 2002-02-07 |  |  | Narvatronic 20w Antizanzare E27 230v
20 | - | E27 |  | 670 |  | - | - | 145 | 60 | ELN20FL | 4014501011430 | 10 | - | - | - | 15000 |  | Classe B |  |  | 230 | 230 | FW05 | 05 - Elettroniche Compatte | 0 | FALSE | 2002-02-07 |  |  | Narvatronic 20w FoodLite E27 230v
| - |  |  |  | - | - | - |  |  | ELN231 | 4014501100080 | 10 | - | - | - | [5 empty] | - | - | FW05 | 05 - Elettroniche Compatte | 0 | FALSE | 2009-03-17 |  |  | Narvatronic 23W 6000K E27 230V
| - |  |  |  | - | - | - |  |  | ELN2327 | 4014501005491 | 10 | - | - | - | [5 empty] | - | - | FW05 | 05 - Elettroniche Compatte | 0 | FALSE | 2009-03-17 |  |  | Narvatronic 23W 2700K E27 230V
23 | - | E27 | 5800 | 1050 | - | - | - | 169 | 60 | ELN23958 | 4014501041178 | 10 | - | - | - | 15000 |  | Classe B |  |  | 230 | 230 | FW05 | 05 - Elettroniche Compatte | 0 | FALSE | 2008-04-01 |  |  | Narvatronic 23W BIOVital/958
| - |  |  |  | - | - | - |  |  | ELN23BIO | 4014501006979 | 10 | - | - | - | [5 empty] | - | - | FW05 | 05 - Elettroniche Compatte | 0 | FALSE | 2005-06-28 |  |  | Narvatronic 23w BIO Light/960
| - |  |  |  | - | - | - |  |  | ELN9BIO | 4014501006894 | 10 | - | - | - | [5 empty] | - | - | FW05 | 05 - Elettroniche Compatte | 0 | FALSE | 2005-07-28 |  |  | Narvatronic 9w BIO Light/960
7 | 36 | E14 | 6500 | 380 | - | - | - | 96 | 32 | ELS7M1 | 6435200118592 | 10 | < 25s | 30000 | NO | 8000 | Max 2,5 | Classe A |  |  | 230 | 230 | FW05 | 05 - Elettroniche Compatte | 0 | FALSE | 2006-01-09 |  |  | EL MINI 7W 6500K E14 230V
7 | 36 | E14 | 4000 | 380 | - | - | - | 96 | 32 | ELS7M2 | 6435200118608 | 10 | < 25s | 30000 | NO | 8000 | Max 2,5 | Classe A |  |  | 230 | 230 | FW05 | 05 - Elettroniche Compatte | 0 | FALSE | 2006-01-09 |  |  | EL MINI 7W 4000K E14 230V
7 | 36 | E14 | 2700 | 380 | - | - | - | 96 | 32 | ELS7M27 | 6435200118615 | 10 | < 25s | 30000 | NO | 8000 | Max 2,5 | Classe A |  |  | 230 | 230 | FW05 | 05 - Elettroniche Compatte | 0 | FALSE | 2006-01-09 |  |  | EL MINI 7W 2700K E14 230V
9 | 41 | E14 | 6500 | 450 | - | - | - | 108 | 32 | ELS9M1 | 6435200118622 | 10 | < 25s | 30000 | NO | 8000 | Max 2,5 | Classe A |  |  | 230 | 230 | FW05 | 05 - Elettroniche Compatte | 0 | FALSE | 2006-01-09 |  |  | EL MINI 9W 6500K E14 230V
9 | 41 | E14 | 4000 | 450 | - | - | - | 108 | 32 | ELS9M2 | 6435200118639 | 10 | < 25s | 30000 | NO | 8000 | Max 2,5 | Classe A |  |  | 230 | 230 | FW05 | 05 - Elettroniche Compatte | 0 | FALSE | 2006-01-09 |  |  | EL MINI 9W 4000K E14 230V
9 | 41 | E14 | 2700 | 450 | - | - | - | 108 | 32 | ELS9M27 | 6435200118646 | 10 | < 25s | 30000 | NO | 8000 | Max 2,5 | Classe A |  |  | 230 | 230 | FW05 | 05 - Elettroniche Compatte | 0 | FALSE | 2006-01-09 |  |  | EL MINI 9W 2700K14 230V
| - |  |  |  | - | - | - |  |  | ELSENS15 | 4050300451299 | 10 | - | - | - | [5 empty] | - | - | FW05 | 05 - Elettroniche Compatte | 0 | FALSE | 2003-10-22 |  |  | EL Sensor 15W/825 - 2500K E27
20 | 88 | E27 | 2700 | 1200 | - | - | - | 122 | 50 | ELSENS2027 | 6435200015617 | 10 | < 25s | 10000 | NO | 10000 | Max 3,5 | Classe A |  |  | 230 | 240 | FW05 | 05 - Elettroniche Compatte | 0 | FALSE | 2011-01-18 |  |  | ELC Sensor 20W - 2700K E27
| - |  |  |  |  | - | - |  |  | ELT1127125 | ..ELT1127125 | 50 | - | - | - | [5 empty] | - | - | FW05 | 05 - Elettroniche Compatte | 0 | FALSE | 2003-07-15 |  |  | ELT 11w 2700k E27 127v
| - |  |  |  |  | - | - |  |  | ELT11M27125 | ..ELT11M27125 | 50 | - | - | - | [5 empty] | - | - | FW05 | 05 - Elettroniche Compatte | 0 | FALSE | 2003-10-22 |  |  | ELT Mignon 11w 2700k E14 127v
12 | 54 | E27 | 6500 | 650 | - | - | - | 95 | 45 | ELT121C | 6435200013538 | 10 | < 25s | 10000 | NO | 10000 | Max 2,5 | Classe A |  |  | 220 | 240 | FW05 | 05 - Elettroniche Compatte | 0 | FALSE | 2009-11-11 |  |  | ELT-T2 12W 6500K E27 230V 10.000h
12 | 54 | E27 | 2700 | 650 |  | - | - | 95 | 45 | ELT1227C | 6435200013576 | 10 | < 25s | 10000 | NO | 10000 | Max 2,5 | Classe A |  |  | 220 | 240 | FW05 | 05 - Elettroniche Compatte | 0 | FALSE | 2009-11-11 |  |  | ELT-T2 12W 2700K E27 230V 10.000h
12 | 54 | E27 | 4000 | 650 | - | - | - | 95 | 45 | ELT122C | 6435200013552 | 10 | < 25s | 10000 | NO | 10000 | Max 2,5 | Classe A |  |  | 220 | 240 | FW05 | 05 - Elettroniche Compatte | 0 | FALSE | 2009-11-11 |  |  | ELT-T2 12W 4000K E27 230V 10.000h
13 | 57 | E14 | 6500 | 700 |  | - | - | 114 | 45 | ELT13M1S | 6435200118912 | 10 | < 25s | 5000 | NO | 8000 | Max 3,0 | Classe A |  |  | 230 | 230 | FW05 | 05 - Elettroniche Compatte | 0 | FALSE | 2006-06-01 |  |  | ELT Mignon 13w 6500k E14 230v
13 | 57 | E14 | 2700 | 700 | - | - | - | 114 | 45 | ELT13M27S | 6435200118936 | 10 | < 25s | 5000 | NO | 8000 | Max 3,0 | Classe A |  |  | 230 | 230 | FW05 | 05 - Elettroniche Compatte | 0 | FALSE | 2006-06-01 |  |  | ELT Mignon 13W 2700K E14 230V
13 | 57 | E14 | 4000 | 700 |  | - | - | 114 | 45 | ELT13M2S | 6435200118929 | 10 | < 25s | 5000 | NO | 8000 | Max 3,0 | Classe A |  |  | 230 | 230 | FW05 | 05 - Elettroniche Compatte | 0 | FALSE | 2006-06-01 |  |  | ELT Mignon 13w 4000k E14 230v
15 | 67 | E27 | 6500 | 850 |  | - | - | 115 | 45 | ELT151C | 6435200013590 | 10 | < 25s | 10000 | NO | 10000 | Max 3,0 | Classe A |  |  | 220 | 240 | FW05 | 05 - Elettroniche Compatte | 0 | FALSE | 2009-11-11 |  |  | ELT-T2 15W 6500K E27 230V 10.000h
15 | 67 | E27 | 2700 | 850 |  | - | - | 115 | 45 | ELT1527C | 6435200013637 | 10 | < 25s | 10000 | NO | 10000 | Max 3,0 | Classe A |  |  | 220 | 240 | FW05 | 05 - Elettroniche Compatte | 0 | FALSE | 2009-11-11 |  |  | ELT-T2 15W 2700K E27 230V 10.000h
15 | 67 | E27 | 4000 | 850 |  | - | - | 115 | 45 | ELT152C | 6435200013613 | 10 | < 25s | 10000 | NO | 10000 | Max 3,0 | Classe A |  |  | 220 | 240 | FW05 | 05 - Elettroniche Compatte | 0 | FALSE | 2009-11-11 |  |  | ELT-T2 15W 4000K E27 230V 10.000h
18 | 80 | E27 | 6500 | 1050 | - | - | - | 107 | 57 | ELT181C | 6435200013651 | 10 | < 25s | 10000 | NO | 10000 | Max 3,5 | Classe A |  |  | 220 | 240 | FW05 | 05 - Elettroniche Compatte | 0 | FALSE | 2009-11-13 |  |  | ELT-T2 18W 6500K E27 230V 10.000h
18 | 80 | E27 | 2700 | 1050 | - | - | - | 107 | 57 | ELT1827C | 6435200013699 | 10 | < 25s | 10000 | NO | 10000 | Max 3,5 | Classe A |  |  | 220 | 240 | FW05 | 05 - Elettroniche Compatte | 0 | FALSE | 2009-11-13 |  |  | ELT-T2 18W 2700K E27 230V 10.000h
18 | 80 | E27 | 4000 | 1050 | - | - | - | 107 | 57 | ELT182C | 6435200013675 | 10 | < 25s | 10000 | NO | 10000 | Max 3,5 | Classe A |  |  | 220 | 240 | FW05 | 05 - Elettroniche Compatte | 0 | FALSE | 2009-11-13 |  |  | ELT-T2 18W 4000K E27 230V 10.000h
- | - | - | - | - | - | - | - | - | - | ELT2015H | 8031453000653 | 10 | - | - | - | - | - | - |  |  | - | - | FW05 | 05 - Elettroniche Compatte | 0 | FALSE | 2003-11-17 |  |  | ELT 20w 6500k E27 230v Blulite
| - |  |  |  |  | - | - |  |  | ELT2027125 | ..ELT2027125 | 50 | - | - | - | [5 empty] | - | - | FW05 | 05 - Elettroniche Compatte | 0 | FALSE | 2003-07-15 |  |  | ELT 20w 2700k E27 127v
| - |  |  |  |  | - | - |  |  | ELT2027I | 8809066430514 | 10 | - | - | - | [5 empty] | - | - | FW05 | 05 - Elettroniche Compatte | 0 | FALSE | 2008-12-01 |  |  | ELT 20W 2700K E27 IONIZZATORE
| - |  |  |  |  | - | - |  |  | ELT20R | 6435200117236 | 10 | - | - | - | [5 empty] | - | - | FW05 | 05 - Elettroniche Compatte | 0 | FALSE | 2003-02-13 |  |  | ELT 20w ROSSA E27 230v
| - |  |  |  | - | - | - |  |  | ELT231120 |  | 1 | - | - | - | [5 empty] | - | - | FW05 | 05 - Elettroniche Compatte | 0 | FALSE | 2009-11-13 |  |  | ELT 23W 6500K E26 110-120V
23 | 100 | E27 | 6500 | 1400 | - | - | - | 111 | 57 | ELT231C | 6435200013712 | 10 | < 25s | 10000 | NO | 10000 | Max 3,5 | Classe A |  |  | 220 | 240 | FW05 | 05 - Elettroniche Compatte | 0 | FALSE | 2009-11-11 |  |  | ELT-T2 23W 6500K E27 230V 10.000h
- | - | - | - | - | - | - | - | - | - | ELT231S | 6435200109101 | 10 | - | - | - | - | - | - |  |  | - | - | FW05 | 05 - Elettroniche Compatte | 0 | FALSE | 2009-03-17 |  |  | ELT 23W 6500K E27 230V
23 | - |  | 2700 |  | - | - | - |  |  | ELT2327120 |  | 1 | - | - | NO | [5 empty] | 110 | 120 | FW05 | 05 - Elettroniche Compatte | 0 | FALSE | 2014-11-12 |  |  | ELT 23W 2700K E26 110-120V
23 | 100 | E27 | 2700 | 1400 |  | - | - | 111 | 57 | ELT2327C | 6435200013750 | 10 | < 25s | 10000 | NO | 10000 | Max 3,5 | Classe A |  |  | 220 | 240 | FW05 | 05 - Elettroniche Compatte | 0 | FALSE | 2009-11-11 |  |  | ELT-T2 23W 2700K E27 230V 10.000h
23 | 100 | E27 | 4000 | 1400 |  | - | - | 111 | 57 | ELT232C | 6435200013736 | 10 | < 25s | 10000 | NO | 10000 | Max 3,5 | Classe A |  |  | 220 | 240 | FW05 | 05 - Elettroniche Compatte | 0 | FALSE | 2009-11-11 |  |  | ELT-T2 23W 4000K E27 230V 10.000h
35 | 152 | E27 | 6500 | 2300 | - | - | - | 194 | 70 | ELT351C | 6435200155306 | 10 | < 25s | 30000 | NO | 10000 | Max 3,5 | Classe A |  |  | 230 | 230 | FW05 | 05 - Elettroniche Compatte | 0 | FALSE | 2012-08-01 |  |  | ELT/C T4 35W 6500K E27 230V 10.000h
35 | 152 | E27 | 2700 | 2300 | - | - | - | 194 | 70 | ELT3527C | 6435200155320 | 10 | < 25s | 30000 | NO | 10000 | Max 3,5 | Classe A |  |  | 230 | 230 | FW05 | 05 - Elettroniche Compatte | 0 | FALSE | 2012-08-01 |  |  | ELT/C T4 35W 2700K E27 230V 10.000h
| - |  |  |  |  | - | - |  |  | ELT91125 |  | 50 | - | - | - | [5 empty] | - | - | FW05 | 05 - Elettroniche Compatte | 0 | FALSE | 2004-06-23 |  |  | ELT 9w 6500k E27 127v
| - |  |  |  |  | - | - |  |  | ELT927125 |  | 50 | - | - | - | [5 empty] | - | - | FW05 | 05 - Elettroniche Compatte | 0 | FALSE | 2004-06-23 |  |  | ELT 9w 2700k E27 127v
| - |  |  |  |  | - | - |  |  | ELT9M1125 |  | 50 | - | - | - | [5 empty] | - | - | FW05 | 05 - Elettroniche Compatte | 0 | FALSE | 2004-06-23 |  |  | ELT Mignon 9w E14 6500k 127v
9 | 41 | E14 | 6500 | 450 |  | - | - | 109 | 34 | ELT9M1S | 6435200109859 | 10 | < 25s | 5000 | NO | 8000 | Max 2,5 | Classe A |  |  | 230 | 230 | FW05 | 05 - Elettroniche Compatte | 0 | FALSE | 2002-01-09 |  |  | ELT Mignon 9w 6500k E14 230v
| - |  |  |  |  | - | - |  |  | ELT9M27125 |  | 50 | - | - | - | [5 empty] | - | - | FW05 | 05 - Elettroniche Compatte | 0 | FALSE | 2003-11-24 |  |  | ELT Mignon 9w 2700k E14 127v
9 | 41 | E14 | 2700 | 450 | - | - | - | 109 | 34 | ELT9M27S | 6435200109842 | 10 | < 25s | 5000 | NO | 8000 | Max 2,5 | Classe A |  |  | 230 | 230 | FW05 | 05 - Elettroniche Compatte | 0 | FALSE | 2002-01-09 |  |  | ELT Mignon 9w 2700k E14 230v
9 | 41 | E14 | 4000 | 450 | - | - | - | 109 | 34 | ELT9M2S | 6435200131034 | 10 | < 25s | 5000 | NO | 8000 | Max 2,5 | Classe A |  |  | 230 | 230 | FW05 | 05 - Elettroniche Compatte | 0 | FALSE | 2006-07-03 |  |  | ELT Mignon 9W 4000K E14 230V
[10 empty] | ES5035 |  | 12 | [10 empty] | FW07 | 07 - Lampade a Scarica | 0 | FALSE | 2010-09-06 |  |  | Sylvania Spot Ioduri metallici 60° - 3000K - 35 Watt - attacco GX10
| - |  |  |  | - | - | - |  |  | EXPO01 |  | 1 | - | - | - | [5 empty] | - | - | FW05 | 05 - Elettroniche Compatte | 0 | FALSE | 2005-02-02 |  |  | Supporto con Ruote x EXPOEL
[6 empty] | - | - |  |  | EXPO1000 |  | 1 | - |  | - | [5 empty] | - | - | FW01 | 01 - Incandescenza | 0 | FALSE | 2009-03-17 |  |  | Promozione GLS Composta da:
[6 empty] | - | - |  |  | EXPO1000F |  | 1 | - |  | - | [5 empty] | - | - | FW01 | 01 - Incandescenza | 0 | FALSE | 2004-05-27 |  |  | Espositore GLS 1000 pz Composto da:
[6 empty] | - | - |  |  | EXPO500 |  | 1 | - |  | - | [5 empty] | - | - | FW01 | 01 - Incandescenza | 0 | FALSE | 2009-03-17 |  |  | Espositore Goccia x 2 Composto da:
[6 empty] | - | - |  |  | EXPO500F |  | 1 | - |  | - | [5 empty] | - | - | FW01 | 01 - Incandescenza | 0 | FALSE | 2004-05-27 |  |  | Espositore GLS 2x500 Composto da:
[6 empty] | - | - |  |  | EXPO5H |  | 1 | - |  | - | [5 empty] | - | - | FW01 | 01 - Incandescenza | 0 | FALSE | 2009-03-17 |  |  | Espositore LONGLIFE 5000H CHIARE Completo di:
[6 empty] | - | - |  |  | EXPO5HS |  | 1 | - |  | - | [5 empty] | - | - | FW01 | 01 - Incandescenza | 0 | FALSE | 2009-03-17 |  |  | Espositore LONGLIFE 5000H SMERIGLIATE Completo di:
[6 empty] | - | - |  |  | EXPOBL525 |  | 1 | - |  | - | [5 empty] | - | - | FW01 | 01 - Incandescenza | 0 | FALSE | 2009-03-17 |  |  | EXPOBL525
[6 empty] | - | - |  |  | EXPOBLISTER |  | 1 | - |  | - | [5 empty] | - | - | FW01 | 01 - Incandescenza | 0 | FALSE | 2009-03-17 |  |  | Espositore Blister Metallo 32 Ganci 1 Cesta
[6 empty] | - | - |  |  | EXPOBLISTER01 |  | 1 | - |  | - | [5 empty] | - | - | FW01 | 01 - Incandescenza | 0 | FALSE | 2009-03-17 |  |  | Espositore Blister Metallo 18 Ganci 3 Ceste
[6 empty] | - | - |  |  | EXPOBOEMIA |  | 1 | - |  | - | [5 empty] | - | - | FW01 | 01 - Incandescenza | 0 | FALSE | 2006-09-18 |  |  | Espositore Boemia 50 pezzi composto da:
| - |  |  |  |  | - | - |  |  | EXPODEMO |  | 1 | - | - | - | [5 empty] | - | - | FW05 | 05 - Elettroniche Compatte | 0 | FALSE | 2010-07-29 |  |  | Espositore demo da tavolo vuoto per lampade elettroniche a spirale e decorative.
| - |  |  |  |  | - | - |  |  | EXPODEMO1 |  | 1 | - | - | - | [5 empty] | - | - | FW05 | 05 - Elettroniche Compatte | 0 | FALSE | 2010-09-01 |  |  | Espositore demo da tavolo compreso di lampade elettroniche a spirale e decorative
| - |  |  |  |  | - | - |  |  | EXPOE14AIRAM |  | 1 | - | - | - | [5 empty] | - | - | FW05 | 05 - Elettroniche Compatte | 0 | FALSE | 2013-04-29 |  |  | Supporto plexiglass lampadina singola E14 marchio Airam
| - |  |  |  |  | - | - |  |  | EXPOE14SHOT |  | 1 | - | - | - | [5 empty] | - | - | FW05 | 05 - Elettroniche Compatte | 0 | FALSE | 2013-04-29 |  |  | Supporto plexiglass lampadina singola E14 marchio Shot
| - |  |  |  |  | - | - |  |  | EXPOE27AIRAM |  | 1 | - | - | - | [5 empty] | - | - | FW05 | 05 - Elettroniche Compatte | 0 | FALSE | 2013-04-29 |  |  | Supporto plexiglass lampadina singola E27 marchio Airam
| - |  |  |  |  | - | - |  |  | EXPOE27SHOT |  | 1 | - | - | - | [5 empty] | - | - | FW05 | 05 - Elettroniche Compatte | 0 | FALSE | 2013-04-29 |  |  | Supporto plexiglass lampadina singola E27 marchio Shot
| - |  |  |  |  | - | - |  |  | EXPOEL |  | 1 | - | - | - | [5 empty] | - | - | FW05 | 05 - Elettroniche Compatte | 0 | FALSE | 2009-03-17 |  |  | Espositore x Elettroniche con Crowner
| - |  |  |  |  | - | - |  |  | EXPOEL01 |  | 1 | - | - | - | [5 empty] | - | - | FW05 | 05 - Elettroniche Compatte | 0 | FALSE | 2002-07-08 |  |  | Espositore EL 2700k Composto da:
| - |  |  |  |  | - | - |  |  | EXPOEL02 |  | 1 | - | - | - | [5 empty] | - | - | FW05 | 05 - Elettroniche Compatte | 0 | FALSE | 2002-07-08 |  |  | Espositore EL 6500k Composto da:
| - |  |  |  |  | - | - |  |  | EXPOEL03 |  | 1 | - | - | - | [5 empty] | - | - | FW05 | 05 - Elettroniche Compatte | 0 | FALSE | 2002-07-08 |  |  | Espositore EL 4000k Composto da:
| - |  |  |  |  | - | - |  |  | EXPOEL04 |  | 1 | - | - | - | [5 empty] | - | - | FW05 | 05 - Elettroniche Compatte | 0 | FALSE | 2002-11-05 |  |  | Espositore ELP 2700k
| - |  |  |  |  | - | - |  |  | EXPOEL05 |  | 1 | - | - | - | [5 empty] | - | - | FW05 | 05 - Elettroniche Compatte | 0 | FALSE | 2002-11-05 |  |  | Espositore ELP 4000k
| - |  |  |  |  | - | - |  |  | EXPOEL06 |  | 1 | - | - | - | [5 empty] | - | - | FW05 | 05 - Elettroniche Compatte | 0 | FALSE | 2002-11-05 |  |  | Espositore ELP 2700k
| - |  |  |  |  | - | - |  |  | EXPOEL07 |  | 1 | - | - | - | [5 empty] | - | - | FW05 | 05 - Elettroniche Compatte | 0 | FALSE | 2002-11-05 |  |  | Espositore ELP 4000k
| - |  |  |  |  | - | - |  |  | EXPOEL08 |  | 1 | - | - | - | [5 empty] | - | - | FW05 | 05 - Elettroniche Compatte | 0 | FALSE | 2002-11-05 |  |  | Espositore ELP 2700k
| - |  |  |  |  | - | - |  |  | EXPOEL09 |  | 1 | - | - | - | [5 empty] | - | - | FW05 | 05 - Elettroniche Compatte | 0 | FALSE | 2002-11-05 |  |  | Espositore ELP 4000k
| - |  |  |  |  | - | - |  |  | EXPOEL10 |  | 1 | - | - | - | [5 empty] | - | - | FW05 | 05 - Elettroniche Compatte | 0 | FALSE | 2004-04-30 |  |  | Expo 2700k Med/04
| - |  |  |  |  | - | - |  |  | EXPOEL104 |  | 1 | - | - | - | [5 empty] | - | - | FW05 | 05 - Elettroniche Compatte | 0 | FALSE | 2009-03-17 |  |  | Expo EL 104pz Composto Da:
| - |  |  |  |  | - | - |  |  | EXPOEL11 |  | 1 | - | - | - | [5 empty] | - | - | FW05 | 05 - Elettroniche Compatte | 0 | FALSE | 2004-04-30 |  |  | Expo 6500k Med/04
| - |  |  |  |  | - | - |  |  | EXPOEL12 | ..EXPOEL12 | 1 | - | - | - | [5 empty] | - | - | FW05 | 05 - Elettroniche Compatte | 0 | FALSE | 2004-04-30 |  |  | Expo ELC 2700k Composto da:
| - |  |  |  |  | - | - |  |  | EXPOEL12 GIEFFE 2007 | ...EXPOEL | 1 | - | - | - | [5 empty] | - | - | FW05 | 05 - Elettroniche Compatte | 0 | FALSE | 2007-02-05 |  |  | Expo ELC 2700k Composto da:
| - |  |  |  |  | - | - |  |  | EXPOEL13 | ..EXPOEL13 | 1 | - | - | - | [5 empty] | - | - | FW05 | 05 - Elettroniche Compatte | 0 | FALSE | 2004-04-30 |  |  | Expo ELC 4000k Composto da:
| - |  |  |  |  | - | - |  |  | EXPOEL13 GIEFFE 2007 | ...EXPOEL13 | 1 | - | - | - | [5 empty] | - | - | FW05 | 05 - Elettroniche Compatte | 0 | FALSE | 2007-02-05 |  |  | Expo ELC 4000k Composto da:
| - |  |  |  |  | - | - |  |  | EXPOEL14 | ..EXPOEL14 | 1 | - | - | - | [5 empty] | - | - | FW05 | 05 - Elettroniche Compatte | 0 | FALSE | 2004-04-30 |  |  | Expo ELC 6500k Composto da:
| - |  |  |  |  | - | - |  |  | EXPOEL14 GIEFFE 2007 | ...EXPOEL14 | 1 | - | - | - | [5 empty] | - | - | FW05 | 05 - Elettroniche Compatte | 0 | FALSE | 2007-02-05 |  |  | Expo ELC 6500k Composto da:
| - |  |  |  |  | - | - |  |  | EXPOEL15 ANFUSO |  | 1 | - | - | - | [5 empty] | - | - | FW05 | 05 - Elettroniche Compatte | 0 | FALSE | 2005-11-18 |  |  | EXPOEL ANFUSO 2006 Composto da:
| - |  |  |  |  | - | - |  |  | EXPOEL16ANFUSO |  | 1 | - | - | - | [5 empty] | - | - | FW05 | 05 - Elettroniche Compatte | 0 | FALSE | 2005-11-18 |  |  | EXPOEL/ELC 6H ANFUSO Composto da:
| - |  |  |  |  | - | - |  |  | EXPOEL18 |  | 1 | - | - | - | [5 empty] | - | - | FW05 | 05 - Elettroniche Compatte | 0 | FALSE | 2009-05-11 |  |  | Expo EL 2700K 6000ore Composto da:
| - |  |  |  |  | - | - |  |  | EXPOEL19 |  | 1 | - | - | - | [5 empty] | - | - | FW05 | 05 - Elettroniche Compatte | 0 | FALSE | 2009-05-11 |  |  | Expo EL 6500K 6000ore Composto da:
| - |  |  |  |  | - | - |  |  | EXPOEL20 |  | 1 | - | - | - | [5 empty] | - | - | FW05 | 05 - Elettroniche Compatte | 0 | FALSE | 2010-07-05 |  |  | Expo Lampade decorative a risparmio energetico 40 pezzi Luce Calda
| - |  |  |  |  | - | - |  |  | EXPOEL21 |  | 1 | - | - | - | [5 empty] | - | - | FW05 | 05 - Elettroniche Compatte | 0 | FALSE | 2010-07-05 |  |  | Expo Lampade decorative a risparmio energetico 40 pezzi Luce Fredda
| - |  |  |  |  | - | - |  |  | EXPOEL22 |  | 1 | - | - | - | [5 empty] | - | - | FW05 | 05 - Elettroniche Compatte | 0 | FALSE | 2010-07-05 |  |  | Expo Lampade decorative a risparmio energetico 52 pezzi Luce Fredda
| - |  |  |  |  | - | - |  |  | EXPOEL23 |  | 1 | - | - | - | [5 empty] | - | - | FW05 | 05 - Elettroniche Compatte | 0 | FALSE | 2010-07-05 |  |  | Expo Lampade decorative a risparmio energetico 52 pezzi Luce Calda
| - |  |  |  |  | - | - |  |  | EXPOEL24 |  | 1 | - | - | - | [5 empty] | - | - | FW05 | 05 - Elettroniche Compatte | 0 | FALSE | 2010-08-02 |  |  | Expo Lampade spiralate T2 a risparmio energetico 40 pezzi Luce Calda 2700 K
| - |  |  |  |  | - | - |  |  | EXPOEL25 |  | 1 | - | - | - | [5 empty] | - | - | FW05 | 05 - Elettroniche Compatte | 0 | FALSE | 2010-08-02 |  |  | Expo Lampade spiralate T2 a risparmio energetico 40 pezzi Luce bianco calda 4200 K
| - |  |  |  |  | - | - |  |  | EXPOEL26 |  | 1 | - | - | - | [5 empty] | - | - | FW05 | 05 - Elettroniche Compatte | 0 | FALSE | 2010-08-02 |  |  | Expo Lampade spiralate T2 a risparmio energetico 40 pezzi Luce fredda 6500 K
| - |  |  |  |  | - | - |  |  | EXPOEL27 |  | 1 | - | - | - | [5 empty] | - | - | FW05 | 05 - Elettroniche Compatte | 0 | FALSE | 2011-05-10 |  |  | Expo Lampade decorative a risparmio energetico 51 pezzi Luce Fredda
| - |  |  |  |  | - | - |  |  | EXPOEL28 |  | 1 | - | - | - | [5 empty] | - | - | FW05 | 05 - Elettroniche Compatte | 0 | FALSE | 2011-05-10 |  |  | Expo Lampade decorative a risparmio energetico 51 pezzi Luce Calda
| - |  |  |  |  | - | - |  |  | EXPOEL29 |  | 1 | - | - | - | [5 empty] | - | - | FW05 | 05 - Elettroniche Compatte | 0 | FALSE | 2012-04-02 |  |  | Expo EL 6500K 8000 h Composto da:
| - |  |  |  |  | - | - |  |  | EXPOEL30 |  | 1 | - | - | - | [5 empty] | - | - | FW05 | 05 - Elettroniche Compatte | 0 | FALSE | 2012-04-02 |  |  | Expo EL 4000K 8000 h Composto da:
| - |  |  |  |  | - | - |  |  | EXPOEL31 |  | 1 | - | - | - | [5 empty] | - | - | FW05 | 05 - Elettroniche Compatte | 0 | FALSE | 2012-04-02 |  |  | Expo EL 2700K 8000 h Composto da:
| - |  |  |  |  | - | - |  |  | EXPOEL32 |  | 1 | - | - | - | [5 empty] | - | - | FW05 | 05 - Elettroniche Compatte | 0 | FALSE | 2012-04-02 |  |  | Expo Lampade decorative a risparmio energetico 51 pezzi Luce fredda
| - |  |  |  |  | - | - |  |  | EXPOEL33 |  | 1 | - | - | - | [5 empty] | - | - | FW05 | 05 - Elettroniche Compatte | 0 | FALSE | 2012-04-02 |  |  | Expo Lampade decorative a risparmio energetico 51 pezzi Luce calda
| - |  |  |  |  | - | - |  |  | EXPOEL34 |  | 1 | - | - | - | [5 empty] | - | - | FW05 | 05 - Elettroniche Compatte | 0 | FALSE | 2012-04-02 |  |  | Expo Lampade decorative a risparmio energetico 41 pezzi Luce fredda
| - |  |  |  |  | - | - |  |  | EXPOEL35 |  | 1 | - | - | - | [5 empty] | - | - | FW05 | 05 - Elettroniche Compatte | 0 | FALSE | 2012-04-02 |  |  | Expo Lampade decorative a risparmio energetico 41 pezzi Luce calda
| - |  |  |  |  | - | - |  |  | EXPOELC01 |  | 1 | - | - | - | [5 empty] | - | - | FW05 | 05 - Elettroniche Compatte | 0 | FALSE | 2008-01-01 |  |  | Expo ELC 6500k Composto da:
| - |  |  |  |  | - | - |  |  | EXPOELC07 |  | 1 | - | - | - | [5 empty] | - | - | FW05 | 05 - Elettroniche Compatte | 0 | FALSE | 2011-05-10 |  |  | Expo ELC/C Highline 10.000 h 6500k Composto da:
| - |  |  |  |  | - | - |  |  | EXPOELC08 |  | 1 | - | - | - | [5 empty] | - | - | FW05 | 05 - Elettroniche Compatte | 0 | FALSE | 2011-05-10 |  |  | Expo ELC/C Highline 10.000 h 4000k Composto da:
| - |  |  |  |  | - | - |  |  | EXPOELC09 |  | 1 | - | - | - | [5 empty] | - | - | FW05 | 05 - Elettroniche Compatte | 0 | FALSE | 2011-05-10 |  |  | Expo ELC/C Highline 10.000 h 2700k Composto da:
| - |  |  |  |  | - | - |  |  | EXPOELC10 |  | 1 | - | - | - | [5 empty] | - | - | FW05 | 05 - Elettroniche Compatte | 0 | FALSE | 2012-04-02 |  |  | Expo ELC/C Highline 10.000 h 2700K Composto da:
| - |  |  |  |  | - | - |  |  | EXPOELC11 |  | 1 | - | - | - | [5 empty] | - | - | FW05 | 05 - Elettroniche Compatte | 0 | FALSE | 2012-04-02 |  |  | Expo ELC/C Highline 10.000 h 4000K Composto da:
| - |  |  |  |  | - | - |  |  | EXPOELC12 |  | 1 | - | - | - | [5 empty] | - | - | FW05 | 05 - Elettroniche Compatte | 0 | FALSE | 2012-04-02 |  |  | Expo ELC/C Highline 10.000 h 6500K Composto da:
| - |  |  |  |  | - | - |  |  | EXPOELC13 |  | 1 | - | - | - | [5 empty] | - | - | FW05 | 05 - Elettroniche Compatte | 0 | FALSE | 2012-04-02 |  |  | Expo ELC/B 8.000 h 6500K Composto da:
| - |  |  |  |  | - | - |  |  | EXPOELC14 |  | 1 | - | - | - | [5 empty] | - | - | FW05 | 05 - Elettroniche Compatte | 0 | FALSE | 2012-04-02 |  |  | Expo ELC/B 8.000 h 4000K Composto da:
| - |  |  |  |  | - | - |  |  | EXPOELC15 |  | 1 | - | - | - | [5 empty] | - | - | FW05 | 05 - Elettroniche Compatte | 0 | FALSE | 2012-04-02 |  |  | Expo ELC/B 8.000 h 2700K Composto da:
| - |  |  |  |  | - | - |  |  | EXPOELC16 |  | 1 | - | - | - | [5 empty] | - | - | FW05 | 05 - Elettroniche Compatte | 0 | FALSE | 2012-08-28 |  |  | Expo ELC/B 8.000 h 6500K Composto da:
| - |  |  |  |  | - | - |  |  | EXPOELC17 |  | 1 | - | - | - | [5 empty] | - | - | FW05 | 05 - Elettroniche Compatte | 0 | FALSE | 2012-08-28 |  |  | Expo ELC/B 8.000 h 4000K Composto da:
| - |  |  |  |  | - | - |  |  | EXPOELC18 |  | 1 | - | - | - | [5 empty] | - | - | FW05 | 05 - Elettroniche Compatte | 0 | FALSE | 2012-08-28 |  |  | Expo ELC/B 8.000 h 2700K Composto da:
| - |  |  |  |  | - | - |  |  | EXPOELC19 |  | 1 | - | - | - | [5 empty] | - | - | FW05 | 05 - Elettroniche Compatte | 0 | FALSE | 2013-07-30 |  |  | Expo ELC/D 10.000 h 2700K Composto da:
| - |  |  |  | - | - | - |  |  | EXPOELC20 |  | 1 | - | - | - | [5 empty] | - | - | FW05 | 05 - Elettroniche Compatte | 0 | FALSE | 2013-07-30 |  |  | Expo ELC/D 10.000 h 6500K Composto da:
| - |  |  |  |  | - | - |  |  | EXPOELC21 |  | 1 | - | - | - | [5 empty] | - | - | FW05 | 05 - Elettroniche Compatte | 0 | FALSE | 2013-07-30 |  |  | Expo ELC/E 12.000 h 2700K Composto da:
| - |  |  |  |  | - | - |  |  | EXPOELC22 |  | 1 | - | - | - | [5 empty] | - | - | FW05 | 05 - Elettroniche Compatte | 0 | FALSE | 2013-07-30 |  |  | Expo ELC/E 12.000 h 4000K Composto da:
| - |  |  |  |  | - | - |  |  | EXPOELC23 |  | 1 | - | - | - | [5 empty] | - | - | FW05 | 05 - Elettroniche Compatte | 0 | FALSE | 2013-07-30 |  |  | Expo ELC/E 12.000 h 6500K Composto da:
| - |  |  |  |  | - | - |  |  | EXPOELC8000HANFUSO |  | 1 | - | - | - | [5 empty] | - | - | FW05 | 05 - Elettroniche Compatte | 0 | FALSE | 2007-01-19 |  |  | EXPOELC 8000H ANFUSO 2007 Composto da:
| - |  |  |  | - | - | - |  |  | EXPOELETTRO | 6435200168887 | 4 | - | - | - | [5 empty] | - | - | FW05 | 05 - Elettroniche Compatte | 0 | FALSE | 2012-07-17 |  |  | Espositore demo elettrificato da tavolo per lampade elettroniche e a led max 60 Watt con attacchi E14/E27/GU10
| - |  |  |  | - | - | - |  |  | EXPOELETTRO2 |  | 4 | - | - | - | [5 empty] | - | - | FW05 | 05 - Elettroniche Compatte | 0 | FALSE | 2014-09-17 |  |  | Espositore demo elettrificato da tavolo con copertura - Grafica BLU. Per lampade CFL e LED.
| - |  |  |  | - | - | - |  |  | EXPOELETTRO3 |  | 4 | - | - | - | [5 empty] | - | - | FW05 | 05 - Elettroniche Compatte | 0 | FALSE | 2014-09-17 |  |  | Espositore demo elettrificato da tavolo con copertura - Grafica VERDE. Per lampade CFL e LED.
| - |  |  |  | - | - | - |  |  | EXPOLED01 |  | 1 | - | - | - | [5 empty] | - | - | FW05 | 05 - Elettroniche Compatte | 0 | FALSE | 2015-01-21 |  |  | Espositore da banco per led blister Daylight
| - |  |  |  | - | - | - |  |  | EXPOLED02 |  | 1 | - | - | - | [5 empty] | - | - | FW05 | 05 - Elettroniche Compatte | 0 | FALSE | 2015-01-21 |  |  | Espositore da banco per led blister Warmwhite
| - |  |  |  | - | - | - |  |  | EXPOLED03 | 8031453015923 | 1 | - | - | - | [5 empty] | - | - | FW05 | 05 - Elettroniche Compatte | 0 | FALSE | 2016-04-05 |  |  | Espositore da banco per led 25.000 ore WW
| - |  |  |  | - | - | - |  |  | EXPOLED04 | 8031453015930 | 1 | - | - | - | [5 empty] | - | - | FW05 | 05 - Elettroniche Compatte | 0 | FALSE | 2016-04-05 |  |  | Espositore da banco per led 25.000 ore DL
| - |  |  |  | - | - | - |  |  | EXPOLED05 | 8031453015947 | 1 | - | - | - | [5 empty] | - | - | FW05 | 05 - Elettroniche Compatte | 0 | FALSE | 2016-08-02 |  |  | Espositore da banco per led 15.000 ore WW ***CORRADINI***
| - |  |  |  | - | - | - |  |  | EXPOLED06 | 8031453015954 | 1 | - | - | - | [5 empty] | - | - | FW05 | 05 - Elettroniche Compatte | 0 | FALSE | 2016-08-02 |  |  | Espositore da banco per led 15.000 ore DL ***CORRADINI***
| - |  |  |  | - | - | - |  |  | EXPOLED07 | 8031453015961 | 1 | - | - | - | [5 empty] | - | - | FW05 | 05 - Elettroniche Compatte | 0 | FALSE | 2016-09-02 |  |  | Espositore da banco per led 15.000 ore WW
| - |  |  |  | - | - | - |  |  | EXPOLED08 | 8031453015978 | 1 | - | - | - | [5 empty] | - | - | FW05 | 05 - Elettroniche Compatte | 0 | FALSE | 2016-09-02 |  |  | Espositore da banco per led 15.000 ore DL
| - |  |  |  | - | - | - |  |  | EXPOLEDSTICK | 8031453015985 | 1 | - | - | - | [5 empty] | - | - | FW05 | 05 - Elettroniche Compatte | 0 | FALSE | 2015-04-08 |  |  | Espositore da banco per led STICK Warmwhite
| - |  |  |  | - | - | - |  |  | EXPOLEDSTICK01 | 8031453015992 | 1 | - | - | - | [5 empty] | - | - | FW05 | 05 - Elettroniche Compatte | 0 | FALSE | 2016-08-02 |  |  | Espositore da banco per led STICK Warmwhite
| - |  |  |  | - | - | - |  |  | EXPOLEDSTICK02 | 8031453019204 | 1 | - | - | - | [5 empty] | - | - | FW05 | 05 - Elettroniche Compatte | 0 | FALSE | 2017-04-12 |  |  | Espositore da banco per goccia a led STICK DayLight
| - |  |  |  | - | - | - |  |  | EXPOLEDSTICK03 | 8031453019211 | 1 | - | - | - | [5 empty] | - | - | FW05 | 05 - Elettroniche Compatte | 0 | FALSE | 2017-04-12 |  |  | Espositore da banco per goccia a led STICK CoolWhite
| - |  |  |  | - | - | - |  |  | EXPOLEDSTICK04 | 8031453019228 | 1 | - | - | - | [5 empty] | - | - | FW05 | 05 - Elettroniche Compatte | 0 | FALSE | 2017-04-12 |  |  | Espositore da banco per goccia a led STICK WarmlWhite
- |  | - | - | - |  | - | - | - | - | EXPOND |  | 1 | - |  | - | - |  | - |  |  | - | - | FW01 | 01 - Incandescenza | 0 | FALSE | 2009-03-17 |  |  | Espositore NEODIMIO CHIARE Composto da:
[10 empty] | EXPOPBL |  | 1 | [10 empty] | FW15 | 15 - Pile Elettriche | 0 | FALSE | 2006-04-01 |  |  | Espositore x Pile 12 Ganci in Metallo
[10 empty] | EXPOPBL288 |  | 1 | [10 empty] | FW15 | 15 - Pile Elettriche | 0 | FALSE | 2009-03-17 |  |  | Espositore PILE AIRAM Composto da:
| - |  |  |  |  | - | - |  |  | EXPOVOL |  | 1 | - | - | - | [5 empty] | - | - | FW05 | 05 - Elettroniche Compatte | 0 | FALSE | 2013-04-18 |  |  | Espositore Flyer (Volantini) da banco
- |  | - | - | - |  |  |  | - | - | F72T12CW |  | 15 |  |  |  |  | - | - |  |  |  |  | FW03 | 03 - Fluorescenti Lineari | 0 | FALSE | 2009-03-17 |  |  | L-SLIM 55W Cool White T12
- |  | - | - | - |  |  |  | - | - | F72T8CW |  | 24 |  |  |  |  | - | - |  |  |  |  | FW03 | 03 - Fluorescenti Lineari | 0 | FALSE | 2009-03-17 |  |  | L-SLIM 35W Cool White T8
- |  | - | - | - |  |  |  | - | - | F75W33 | 5021731297922 | 25 |  |  |  |  | - | - |  |  |  |  | FW03 | 03 - Fluorescenti Lineari | 0 | FALSE | 2008-12-03 |  |  | L-T12 75W 4000K - 33
- |  | - | - | - |  |  |  | - | - | F96T12DL |  | 15 |  |  |  |  | - | - |  |  |  |  | FW03 | 03 - Fluorescenti Lineari | 0 | FALSE | 2009-03-17 |  |  | L-SLIM 75w Dailight T12
- |  | - | - | - |  |  |  | - | - | F96T8CW |  | 24 |  |  |  |  | - | - |  |  |  |  | FW03 | 03 - Fluorescenti Lineari | 0 | FALSE | 2009-03-17 |  |  | L-SLIM 55w Cool White T8
[6 empty] | - | - |  |  | FAG7080240FLO |  | 10 | - |  | - | [5 empty] | - | - | FW01 | 01 - Incandescenza | 0 | FALSE | 2015-05-05 |  |  | Lampada goccia incandescenza A80 3W 240V E27 Flower Rose
[8 empty] | - | - | FD101 | 8031453000325 | 4 | [10 empty] | FW16 | 16 - Illuminazione Portatile | 0 | FALSE | 2001-11-30 |  |  | BUL LIGHT
[10 empty] | FD828 | 8031453000899 | 5 | [10 empty] | FW16 | 16 - Illuminazione Portatile | 0 | FALSE | 2008-02-11 |  |  | FLULIGHT Ricaricabile
[6 empty] | - | - |  |  | FI25M | 6435200118424 | 25 | - |  | - | [5 empty] | - | - | FW01 | 01 - Incandescenza | 0 | FALSE | 2005-02-15 |  |  | Flame CH 25w E14 240v
[6 empty] | - | - |  |  | FI25MND | 6435200130464 | 25 | - |  | - | [5 empty] | - | - | FW01 | 01 - Incandescenza | 0 | FALSE | 2006-01-01 |  |  | Flame CH ND 25W E14 240V
[6 empty] | - | - |  |  | FI25MSND | 6435200130471 | 25 | - |  | - | [5 empty] | - | - | FW01 | 01 - Incandescenza | 0 | FALSE | 2006-01-01 |  |  | Flame SM ND 25w E14 240v
28 | 37 | E14 | 2900 | 370 | - | - | - | 124 | 35 | FI28MH | 6435200014689 | 10 | Istantanea 100% | 25000 | SI | 2000 | ASSENTE | Classe D |  |  | 230 | 230 | FW08 | 08 - Alogene | 0 | TRUE | 2010-04-20 |  |  | Fiamma Alogena CH 28W E14
[6 empty] | - | - |  |  | FI40M | 6435200118431 | 25 | - |  | - | [5 empty] | - | - | FW01 | 01 - Incandescenza | 0 | FALSE | 2005-02-15 |  |  | Flame CH 40w E14 240v
[6 empty] | - | - |  |  | FI40MND | 6435200129550 | 25 | - |  | - | [5 empty] | - | - | FW01 | 01 - Incandescenza | 0 | FALSE | 2009-03-17 |  |  | Flame CH ND 40w E14 240v
42 | 55 | E14 | 2900 | 625 | - | - | - | 124 | 35 | FI42MH | 6435200014702 | 10 | Istantanea 100% | 25000 | SI | 2000 | ASSENTE | Classe D |  |  | 230 | 230 | FW08 | 08 - Alogene | 0 | TRUE | 2010-04-20 |  |  | Fiamma Alogena CH 42W E14
[6 empty] | - | - |  |  | FI60MND | 6435200129657 | 25 | - |  | - | [5 empty] | - | - | FW01 | 01 - Incandescenza | 0 | FALSE | 2009-03-17 |  |  | Flame CH ND 60w E14 240v
[6 empty] | - | - |  |  | FLS125G | 8015348010200 | 25 | - |  | - | [5 empty] | - | - | FW01 | 01 - Incandescenza | 0 | FALSE | 2006-07-11 |  |  | Flambeau Sat. 25W E14 230V
[6 empty] | - | - |  |  | FLS140G | 8015348010217 | 25 | - |  | - | [5 empty] | - | - | FW01 | 01 - Incandescenza | 0 | FALSE | 2006-07-11 |  |  | Flambeau Sat. 40W E14 230V
[6 empty] | - | - |  |  | FT004BL |  | 10 | - |  | - | [5 empty] | - | - | FW01 | 01 - Incandescenza | 0 | FALSE | 2016-06-08 |  |  | TL 4W G5 16X136 Blacklight
[6 empty] | - | - |  |  | FT004BLB |  | 10 | - |  | - | [5 empty] | - | - | FW01 | 01 - Incandescenza | 0 | FALSE | 2015-06-19 |  |  | TL 4W G5 16X136 Blacklight Blue
[6 empty] | - | - |  |  | FT010CW |  | 10 | - |  | - | [5 empty] | - | - | FW01 | 01 - Incandescenza | 0 | FALSE | 2015-06-19 |  |  | T8 10W 26X330mm Cool White
[6 empty] | - | - |  |  | FT010DL |  | 10 | - |  | - | [5 empty] | - | - | FW01 | 01 - Incandescenza | 0 | FALSE | 2015-06-19 |  |  | T8 10W 26X330 Daylight
[6 empty] | - | - |  |  | FT015BL |  | 10 | - |  | - | [5 empty] | - | - | FW01 | 01 - Incandescenza | 0 | FALSE | 2015-06-19 |  |  | TL 15W G13 26X437 Blacklight
[10 empty] | FTC13GX23850 |  | 10 | [10 empty] | FW07 | 07 - Lampade a Scarica | 0 | FALSE | 2015-01-27 |  |  | OSRAM FTC GX23 13W 5000K
[6 empty] | - | - |  |  | G100 | 6435200002136 | 10 | - |  | - | [5 empty] | - | - | FW01 | 01 - Incandescenza | 0 | FALSE | 2009-03-17 |  |  | Goccia CH 100W E27 230V
100 |  | E27 | 2700 | 1740 |  | - | - | 107 | 60 | G10024 | 0043168351744 | 10 | Istantanea 100% |  | SI | 1000 |  | Classe D |  |  | 24 | 24 | FW01 | 01 - Incandescenza | 0 | TRUE | 2002-01-18 |  |  | Goccia CH 100W E27 24V
[6 empty] | - | - |  |  | G100CA | 5994102330606 | 20 | - |  | - | [5 empty] | - | - | FW01 | 01 - Incandescenza | 0 | FALSE | 2009-03-17 |  |  | Goccia Cup Arg CH 100W E27 230V
[6 empty] | - | - |  |  | G100S5HSS | 6435200001078 | 10 | - |  | - | [5 empty] | - | - | FW01 | 01 - Incandescenza | 0 | FALSE | 2009-03-17 |  |  | Go SM 100w E27 240V 5000h Traffic
- |  | - | - | - |  | - | - | - | - | G100TRA | 0043168352468 | 10 | - |  | - | - |  | - |  |  | - | - | FW01 | 01 - Incandescenza | 0 | FALSE | 2009-03-17 |  |  | Goccia CH 100W E27 230v Semaforica
105 | 142 | E27 | 2900 | 2000 | - | - | - | 106 | 60 | G105H | 6435200013477 | 10 | Istantanea 100% | 25000 | SI | 2000 | ASSENTE | Classe D |  |  | 230 | 230 | FW08 | 08 - Alogene | 0 | TRUE | 2009-11-03 |  |  | Goccia Alogena CH 105W E27
105 | 142 | E27 | 2900 | 2000 | - | - | - | 106 | 60 | G105HBL | 6435200153074 | 10 | Istantanea 100% | 25000 | SI | 2000 | ASSENTE | Classe D |  |  | 230 | 230 | FW08 | 08 - Alogene | 0 | FALSE | 2011-11-30 |  |  | Goccia Alogena CH 105W E27 - Blister
| - |  |  |  |  | - | - |  |  | G105HGE | 0043168769440 | 10 | - | - | - | [5 empty] | - | - | FW08 | 08 - Alogene | 0 | FALSE | 2012-02-07 |  |  | Goccia Alogena CH 105W E27 GE
120 | 159 | E27 | 2900 | 2300 | - | - | - | 106 | 60 | G120H | 6435200150158 | 10 | Istantanea 100% | 25000 | SI | 2000 | ASSENTE | Classe D |  |  | 230 | 230 | FW08 | 08 - Alogene | 0 | TRUE | 2011-04-21 |  |  | Goccia Alogena CH 120W E27
[6 empty] | - | - |  |  | G15 |  | 10 | - |  | - | [5 empty] | - | - | FW01 | 01 - Incandescenza | 0 | FALSE | 2009-03-17 |  |  | Goccia CH 15w E27 230v
| - |  |  |  | - | - | - |  |  | G18H | 8718291701163 | 10 | - | - | - | [5 empty] | - | - | FW08 | 08 - Alogene | 0 | FALSE | 2015-04-24 |  |  | Goccia Alogena CH 18W E27 PHILIPS
[6 empty] | - | - |  |  | G22240060 |  | 10 | - |  | - | [5 empty] | - | - | FW01 | 01 - Incandescenza | 0 | FALSE | 2015-06-19 |  |  | GLS B22d A60 240V 60W Clear
[6 empty] | - | - |  |  | G22240075MART |  | 10 | - |  | - | [5 empty] | - | - | FW01 | 01 - Incandescenza | 0 | FALSE | 2015-06-19 |  |  | B22d 83X115 240V 75W Testa Martello
[6 empty] | - | - |  |  | G22240100 |  | 10 | - |  | - | [5 empty] | - | - | FW01 | 01 - Incandescenza | 0 | FALSE | 2015-06-19 |  |  | GLS B22d A60 240V 100W Clear
[6 empty] | - | - |  |  | G25125 | G25125 | 10 | - |  | - | [5 empty] | - | - | FW01 | 01 - Incandescenza | 0 | FALSE | 2009-03-17 |  |  | Goccia CH 25w E27 125v
[6 empty] | - | - |  |  | G2524 | G2524 | 100 | - |  | - | [5 empty] | - | - | FW01 | 01 - Incandescenza | 0 | FALSE | 2008-09-01 |  |  | Goccia CH 25W E27 24V
[6 empty] | - | - |  |  | G255H | 6435200000057 | 10 | - |  | - | [5 empty] | - | - | FW01 | 01 - Incandescenza | 0 | FALSE | 2009-03-17 |  |  | Goccia CH 25W E27 240V 5000h
[6 empty] | - | - |  |  | G25BL | 6435200002310 | 15 | - |  | - | [5 empty] | - | - | FW01 | 01 - Incandescenza | 0 | FALSE | 2009-03-17 |  |  | BL 2Goccia CH 25w E27 230v
[6 empty] | - | - |  |  | G27024040 |  | 10 | - |  | - | [5 empty] | - | - | FW01 | 01 - Incandescenza | 0 | FALSE | 2015-09-22 |  |  | Lampada Goccia incandescenza A60 40W 24V E27
[6 empty] | - | - |  |  | G27024060 |  | 10 | - |  | - | [5 empty] | - | - | FW01 | 01 - Incandescenza | 0 | FALSE | 2015-07-30 |  |  | Lampada Goccia incandescenza A60 60W 24V E27
[6 empty] | - | - |  |  | G27240015 |  | 10 | - |  | - | [5 empty] | - | - | FW01 | 01 - Incandescenza | 0 | FALSE | 2015-05-05 |  |  | Lampada incandescenza natalizia A60 15W 240V E27
[6 empty] | - | - |  |  | G27240025 |  | 10 | - |  | - | [5 empty] | - | - | FW01 | 01 - Incandescenza | 0 | FALSE | 2015-07-30 |  |  | Lampada Goccia incandescenza A60 25W 240V E27
[6 empty] | - | - |  |  | G27240040 |  | 10 | - |  | - | [5 empty] | - | - | FW01 | 01 - Incandescenza | 0 | FALSE | 2015-09-22 |  |  | Lampada Goccia incandescenza A60 40W 240V E27
[6 empty] | - | - |  |  | G27240060 |  | 10 | - |  | - | [5 empty] | - | - | FW01 | 01 - Incandescenza | 0 | FALSE | 2015-09-22 |  |  | GLS E27 A55 240V 60W RC Clear
[6 empty] | - | - |  |  | G27240060B |  | 10 | - |  | - | [5 empty] | - | - | FW01 | 01 - Incandescenza | 0 | FALSE | 2016-06-08 |  |  | GLS E27 A55 240V 60W Blue
[6 empty] | - | - |  |  | G27240060DL |  | 10 | - |  | - | [5 empty] | - | - | FW01 | 01 - Incandescenza | 0 | FALSE | 2015-09-22 |  |  | Lampada Goccia incandescenza A60 60W 230V E27 Daylight
[6 empty] | - | - |  |  | G27240060G |  | 10 | - |  | - | [5 empty] | - | - | FW01 | 01 - Incandescenza | 0 | FALSE | 2015-09-22 |  |  | Lampada Goccia incandescenza A55 60W GREEN 240V E27
[6 empty] | - | - |  |  | G27240060R |  | 10 | - |  | - | [5 empty] | - | - | FW01 | 01 - Incandescenza | 0 | FALSE | 2015-09-22 |  |  | Lampada Goccia incandescenza A55 60W RED 240V E27
[6 empty] | - | - |  |  | G27240075 |  | 10 | - |  | - | [5 empty] | - | - | FW01 | 01 - Incandescenza | 0 | FALSE | 2015-09-22 |  |  | Lampada Goccia incandescenza A60 75W 240V E27
[6 empty] | - | - |  |  | G27240100 |  | 10 | - |  | - | [5 empty] | - | - | FW01 | 01 - Incandescenza | 0 | FALSE | 2015-09-22 |  |  | Lampada Goccia incandescenza A60 100W 240V E27
[6 empty] | - | - |  |  | G27260060 |  | 10 | - |  | - | [5 empty] | - | - | FW01 | 01 - Incandescenza | 0 | FALSE | 2016-02-01 |  |  | GLS E27 A60 260V 60W Clear
28 | 37 | E27 | 2900 | 370 | - | - | - | 98 | 55 | G28H | 6435200150134 | 10 | Istantanea 100% | 25000 | SI | 2000 | ASSENTE | Classe D |  |  | 230 | 230 | FW08 | 08 - Alogene | 0 | TRUE | 2011-03-31 |  |  | Goccia Alogena CH 28W E27
[6 empty] | - | - |  |  | G300 | 9004102279143 | 20 | - |  | - | [5 empty] | - | - | FW01 | 01 - Incandescenza | 0 | FALSE | 2009-03-17 |  |  | Goccia CH 300w E40 240v
[6 empty] | - | - |  |  | G300125 |  | 10 | - |  | - | [5 empty] | - | - | FW01 | 01 - Incandescenza | 0 | FALSE | 2012-07-04 |  |  | Goccia CH 300W E40 125/130V
[6 empty] | - | - |  |  | G30024 | G30024 | 20 | - |  | - | [5 empty] | - | - | FW01 | 01 - Incandescenza | 0 | FALSE | 2009-03-17 |  |  | Goccia CH 300W E40 24V
[6 empty] | - | - |  |  | G40 | 6435200002105 | 10 | - |  | - | [5 empty] | - | - | FW01 | 01 - Incandescenza | 0 | FALSE | 2009-03-17 |  |  | Goccia CH 40W E27 230V
[6 empty] | - | - |  |  | G4012 | 0043168351690 | 10 | - |  | - | [5 empty] | - | - | FW01 | 01 - Incandescenza | 0 | FALSE | 2009-03-17 |  |  | Goccia CH 40W E27 12V
[6 empty] | - | - |  |  | G40125 | G40125 | 10 | - |  | - | [5 empty] | - | - | FW01 | 01 - Incandescenza | 0 | FALSE | 2009-03-17 |  |  | Goccia CH 40W E27 125V
40 |  | E27 | 2700 | 580 |  | - | - | 107 | 60 | G4024 | 9004102301097 | 10 | Istantanea 100% |  | SI | 1000 |  | Classe D |  |  | 24 | 24 | FW01 | 01 - Incandescenza | 0 | TRUE | 2009-03-17 |  |  | Goccia CH 40W E27 24V
[6 empty] | - | - |  |  | G40240 | 0043168291095 | 10 | - |  | - | [5 empty] | - | - | FW01 | 01 - Incandescenza | 0 | FALSE | 2009-03-17 |  |  | Goccia CH 40w E27 240v
[6 empty] | - | - |  |  | G40240300 |  | 10 | - |  | - | [5 empty] | - | - | FW01 | 01 - Incandescenza | 0 | FALSE | 2016-06-08 |  |  | GLS E40 100X210 230V 300W Clear
[6 empty] | - | - |  |  | G40B22 | 4014501004890 | 10 | - |  | - | [5 empty] | - | - | FW01 | 01 - Incandescenza | 0 | FALSE | 2009-03-17 |  |  | Goccia CH 40w B22 220v
[6 empty] | - | - |  |  | G40BL | 6435200002327 | 15 | - |  | - | [5 empty] | - | - | FW01 | 01 - Incandescenza | 0 | FALSE | 2009-03-17 |  |  | BL 2Goccia CH 40W E27 230V
[6 empty] | - | - |  |  | G40CA | G40CA | 1 | - |  | - | [5 empty] | - | - | FW01 | 01 - Incandescenza | 0 | FALSE | 2009-03-17 |  |  | Goccia CH Cup Arg 40w E27 230v
[6 empty] | - | - |  |  | G40CD |  | 30 | - |  | - | [5 empty] | - | - | FW01 | 01 - Incandescenza | 0 | FALSE | 2012-06-01 |  |  | Goccia CH Cup Dorata 40W E27 230V
[6 empty] | - | - |  |  | G40ND | 6435200129529 | 25 | - |  | - | [5 empty] | - | - | FW01 | 01 - Incandescenza | 0 | FALSE | 2006-01-01 |  |  | Goccia CH ND 40w E27 240v
[6 empty] | - | - |  |  | G40S | 6435200007599 | 10 | - |  | - | [5 empty] | - | - | FW01 | 01 - Incandescenza | 0 | FALSE | 2009-03-17 |  |  | Goccia SM 40W E27 230V
[6 empty] | - | - |  |  | G40SND | 6435200129512 | 25 | - |  | - | [5 empty] | - | - | FW01 | 01 - Incandescenza | 0 | FALSE | 2009-03-17 |  |  | Goccia SM ND 40w E27 240v
[6 empty] | - | - |  |  | G40SO | 043168375733 | 10 | - |  | - | [5 empty] | - | - | FW01 | 01 - Incandescenza | 0 | FALSE | 2009-03-17 |  |  | Goccia Solare 40w E27 230v
[6 empty] | - | - |  |  | G40TRA | G40TRA | 100 | - |  | - | [5 empty] | - | - | FW01 | 01 - Incandescenza | 0 | FALSE | 2009-03-17 |  |  | Goccia CH 40w E27 230v Semaforica
42 | 55 | E27 | 2900 | 625 | - | - | - | 98 | 55 | G42H | 6435200015051 | 10 | Istantanea 100% | 25000 | SI | 2000 | ASSENTE | Classe D |  |  | 230 | 230 | FW08 | 08 - Alogene | 0 | TRUE | 2010-09-30 |  |  | Goccia Alogena CH 42W E27
42 | 55 | E27 | 2900 | 625 | - | - | - | 98 | 55 | G42HBL | 6435200015426 | 10 | Istantanea 100% | 25000 | SI | 2000 | ASSENTE | Classe D |  |  | 230 | 230 | FW08 | 08 - Alogene | 0 | FALSE | 2010-11-12 |  |  | Goccia Alogena CH 42W E27
[6 empty] | - | - |  |  | G500 | G500 | 10 | - |  | - | [5 empty] | - | - | FW01 | 01 - Incandescenza | 0 | FALSE | 2009-03-17 |  |  | Goccia CH 500W E40 230V
[6 empty] | - | - |  |  | G500125 |  | 12 | - |  | - | [5 empty] | - | - | FW01 | 01 - Incandescenza | 0 | FALSE | 2006-01-01 |  |  | Goccia CH 500W E40 125/130V
500 |  | E40 | 2700 | 8200 |  | - | - | 233 | 110 | G50024 | 8421389675108 | 20 | Istantanea 100% |  | SI | 1000 |  |  |  |  | 24 | 27 | FW01 | 01 - Incandescenza | 0 | TRUE | 2009-03-17 |  |  | Goccia CH 500W E40 24/27 V Fishing
53 | 69 | E27 | 2900 | 835 | - | - | - | 98 | 55 | G53H | 6435200015068 | 10 | Istantanea 100% | 25000 | SI | 2000 | ASSENTE | Classe D |  |  | 230 | 230 | FW08 | 08 - Alogene | 0 | TRUE | 2010-09-30 |  |  | Goccia Alogena CH 53W E27
[6 empty] | - | - |  |  | G60 | 6435200002112 | 10 | - |  | - | [5 empty] | - | - | FW01 | 01 - Incandescenza | 0 | FALSE | 2009-03-17 |  |  | Goccia CH 60W E27 230V
[6 empty] | - | - |  |  | G6012 | 5994102358228 | 10 | - |  | - | [5 empty] | - | - | FW01 | 01 - Incandescenza | 0 | FALSE | 2009-03-17 |  |  | Goccia CH 60W E27 12V
[6 empty] | - | - |  |  | G60125 | 0043168224215 | 10 | - |  | - | [5 empty] | - | - | FW01 | 01 - Incandescenza | 0 | FALSE | 2009-03-17 |  |  | Goccia CH 60w E27 125v
60 |  | E27 | 2700 | 930 |  | - | - | 107 | 60 | G6024 | 6435200007742 | 10 | Istantanea 100% |  | SI | 1000 |  | Classe D |  |  | 24 | 24 | FW01 | 01 - Incandescenza | 0 | TRUE | 2009-03-17 |  |  | Goccia CH 60W E27 24V
[6 empty] | - | - |  |  | G6048 | 0043168351706 | 10 | - |  | - | [5 empty] | - | - | FW01 | 01 - Incandescenza | 0 | FALSE | 2009-03-17 |  |  | Goccia CH 60W E27 48V
[6 empty] | - | - |  |  | G60B22 | 4014501004906 | 10 | - |  | - | [5 empty] | - | - | FW01 | 01 - Incandescenza | 0 | FALSE | 2009-03-17 |  |  | Goccia CH 60W B22 220V
[6 empty] | - | - |  |  | G60S5H | 6435200000903 | 10 | - |  | - | [5 empty] | - | - | FW01 | 01 - Incandescenza | 0 | FALSE | 2009-03-17 |  |  | Goccia SM 60W E27 240V 5000h
[6 empty] | - | - |  |  | G60SPLND | 6435200000170 | 10 | - |  | - | [5 empty] | - | - | FW01 | 01 - Incandescenza | 0 | FALSE | 2009-03-17 |  |  | Goccia ND 60W E27 230V Direzionale
60 |  | E27 | 2700 | 380 |  | - | - | 107 | 60 | G60TRA | 0043168352390 | 10 | Istantanea 100% |  | SI | 1000 |  | Classe G |  |  | 230 | 230 | FW01 | 01 - Incandescenza | 0 | FALSE | 2009-03-17 |  |  | Goccia CH 60w E27 230v Semaforica
70 | 91 | E27 | 2900 | 1180 | - | - | - | 98 | 55 | G70H | 6435200013453 | 10 | Istantanea 100% | 25000 | SI | 2000 | ASSENTE | Classe D |  |  | 230 | 230 | FW08 | 08 - Alogene | 0 | TRUE | 2009-10-13 |  |  | Goccia Alogena CH 70W E27
70 | 91 | E27 | 2900 | 1180 | - | - | - | 98 | 55 | G70HBL | 6435200015273 | 100 | Istantanea 100% | 25000 | SI | 2000 | ASSENTE | Classe D |  |  | 230 | 230 | FW08 | 08 - Alogene | 0 | FALSE | 2010-11-12 |  |  | Goccia Alogena CH 70W E27 - Blister
[6 empty] | - | - |  |  | G75B22 | 4014501004616 | 10 | - |  | - | [5 empty] | - | - | FW01 | 01 - Incandescenza | 0 | FALSE | 2009-03-17 |  |  | Goccia CH 75w B22 220v
[6 empty] | - | - |  |  | G75SND | 6435200001863 | 25 | - |  | - | [5 empty] | - | - | FW01 | 01 - Incandescenza | 0 | FALSE | 2009-03-17 |  |  | Goccia SM ND 75w E27 240v
| - |  |  |  |  | - | - |  |  | GEL151125 | ..GEL151125 | 50 | - | - | - | [5 empty] | - | - | FW05 | 05 - Elettroniche Compatte | 0 | FALSE | 2003-11-24 |  |  | GEL 15w 6500k E27 127v
| - |  |  |  |  | - | - |  |  | GEL201125 | ..GEL201125 | 6 | - | - | - | [5 empty] | - | - | FW05 | 05 - Elettroniche Compatte | 0 | FALSE | 2003-07-15 |  |  | GEL 20w 6500k E27 127v
20 | 86 | E27 | 6500 | 1160 | - | - | - | 127 | 95 | GEL201C | 6435200012586 | 20 | Accensione Standard <60s | 30000 | NO | 10000 | Max 2,5 | Classe A |  |  | 230 | 240 | FW05 | 05 - Elettroniche Compatte | 0 | FALSE | 2009-04-29 |  |  | Globo 20W 6500K E27 230-240V 10.000h
| - |  |  |  |  | - | - |  |  | GEL2027125 | ..GEL2027125 | 6 | - | - | - | [5 empty] | - | - | FW05 | 05 - Elettroniche Compatte | 0 | FALSE | 2003-07-15 |  |  | GEL 20w 2700k E27 127v
20 | 86 | E27 | 2700 | 1160 | - | - | - | 127 | 95 | GEL2027C | 6435200131829 | 20 | Accensione Standard <60s | 30000 | NO | 10000 | Max 2,5 | Classe A |  |  | 230 | 240 | FW05 | 05 - Elettroniche Compatte | 0 | FALSE | 2009-03-17 |  |  | Globo 20W 2700K E27 230-240V 10.000h
20 | 86 | E27 | 4000 | 1160 | - | - | - | 127 | 95 | GEL202C | 6435200015655 | 10 | Accensione Standard: 25-50s | 30000 | NO | 10000 | Max 2,5 | Classe A |  |  | 230 | 240 | FW05 | 05 - Elettroniche Compatte | 0 | FALSE | 2011-01-18 |  |  | Globo 20W 4000K E27 230-240V 10.000h
| - |  |  |  | - | - | - |  |  | GEL231 | GEL231 | 4 | - | - | - | [5 empty] | - | - | FW05 | 05 - Elettroniche Compatte | 0 | FALSE | 2009-03-17 |  |  | GEL 23w 6500k E27 230/50v
23 | 100 | E27 | 6500 | 1400 | - | - | - | 182 | 110 | GEL231B | 6435200013262 | 6 | Accensione Standard: 25-50s | 10000 | NO | 8000 | Max 3,5 | Classe A |  |  | 230 | 230 | FW05 | 05 - Elettroniche Compatte | 0 | FALSE | 2009-07-29 |  |  | GEL 23W 6500K E27 230V 8000h ECO
23 | 100 | E27 | 6500 | 1400 | - | - | - | 166 | 120 | GEL231C | 6435200012715 | 6 | Accensione Standard: 25-50s | 20000 | NO | 10000 | Max 3,5 | Classe A |  |  | 220 | 240 | FW05 | 05 - Elettroniche Compatte | 0 | FALSE | 2009-07-03 |  |  | Globo 23W 6500K E27 230V 10.000h
23 | 100 | E27 | 6500 | 1400 | - | - | - | 166 | 120 | GEL231D | 6435200169532 | 6 | Accensione Standard: 25-50s | 30000 | NO | 10000 | Max 2,5 | Classe A |  |  | 230 | 230 | FW05 | 05 - Elettroniche Compatte | 0 | FALSE | 2013-05-21 |  |  | Globo23W 6500K E27 230V 10000h ECO
23 | 100 | E27 | 6500 | 1400 | - | - | - | 170 | 120 | GEL231E | 6435200169594 | 6 | Accensione Standard <100s | 30000 | NO | 12000 | Max 2,0 | Classe A |  |  | 220 | 240 | FW05 | 05 - Elettroniche Compatte | 0 | FALSE | 2013-05-08 |  |  | Globo 23W 6500K E27 220-240V 12.000h
| - |  |  |  | - | - | - |  |  | GEL2327 | GEL2327 | 4 | - | - | - | [5 empty] | - | - | FW05 | 05 - Elettroniche Compatte | 0 | FALSE | 2009-03-17 |  |  | GEL 23w 2700k E27 230v
23 | 100 | E27 | 2700 | 1400 | - | - | - | 182 | 110 | GEL2327B | 6435200013309 | 6 | Accensione Standard: 25-50s | 10000 | NO | 8000 | Max 3,5 | Classe A |  |  | 230 | 230 | FW05 | 05 - Elettroniche Compatte | 0 | FALSE | 2009-07-29 |  |  | GEL 23W 2700K E27 230V 8000h ECO
23 | 100 | E27 | 2700 | 1400 | - | - | - | 166 | 120 | GEL2327C | 6435200012739 | 6 | Accensione Standard: 25-50s | 20000 | NO | 10000 | Max 3,5 | Classe A |  |  | 220 | 240 | FW05 | 05 - Elettroniche Compatte | 0 | FALSE | 2009-07-03 |  |  | Globo 23W 2700K E27 230V 10.000h
23 | 100 | E27 | 2700 | 1400 | - | - | - | 166 | 120 | GEL2327D | 6435200169570 | 6 | Accensione Standard: 25-50s | 30000 | NO | 10000 | Max 2,5 | Classe A |  |  | 230 | 230 | FW05 | 05 - Elettroniche Compatte | 0 | FALSE | 2013-05-21 |  |  | Globo 23W 2700K E27 230V 10000h ECO
23 | 100 | E27 | 2700 | 1400 | - | - | - | 170 | 120 | GEL2327E | 6435200169631 | 6 | Accensione Standard <100s | 30000 | NO | 12000 | Max 2,0 | Classe A |  |  | 220 | 240 | FW05 | 05 - Elettroniche Compatte | 0 | FALSE | 2013-05-08 |  |  | Globo 23W 2700K E27 220-240V 12.000h
| - |  |  |  | - | - | - |  |  | GEL2327S | ..GEL2327S | 6 | - | - | - | [5 empty] | - | - | FW05 | 05 - Elettroniche Compatte | 0 | FALSE | 2009-03-17 |  |  | GEL 23w 2700k E27 230v
23 | 100 | E27 | 4000 | 1400 |  | - | - | 182 | 110 | GEL232B | 6435200013286 | 6 | Accensione Standard: 25-50s | 10000 | NO | 8000 | Max 3,5 | Classe A |  |  | 230 | 230 | FW05 | 05 - Elettroniche Compatte | 0 | FALSE | 2009-07-29 |  |  | GEL 23W 4000K E27 230V 8000h ECO
23 | 100 | E27 | 4000 | 1400 | - | - | - | 166 | 120 | GEL232C | 6435200012692 | 6 | Accensione Standard: 25-50s | 20000 | NO | 10000 | Max 3,5 | Classe A |  |  | 220 | 240 | FW05 | 05 - Elettroniche Compatte | 0 | FALSE | 2009-07-03 |  |  | Globo 23W 4000K E27 230V 10.000h
23 | 100 | E27 | 4000 | 1400 | - | - | - | 166 | 120 | GEL232D | 6435200169556 | 6 | Accensione Standard: 25-50s | 30000 | NO | 10000 | Max 2,5 | Classe A |  |  | 230 | 230 | FW05 | 05 - Elettroniche Compatte | 0 | FALSE | 2013-05-21 |  |  | Globo 23W 4000K E27 230V 10000h ECO
23 | 100 | E27 | 4000 | 1400 | - | - | - | 170 | 120 | GEL232E | 6435200169617 | 6 | Accensione Standard <100s | 30000 | NO | 12000 | Max 2,0 | Classe A |  |  | 220 | 240 | FW05 | 05 - Elettroniche Compatte | 0 | FALSE | 2013-05-08 |  |  | Globo 23W 4000K E27 220-240V 12.000h
30 | 129 | E27 | 6500 | 1900 | - | - | - | 166 | 120 | GEL301C | 6435200153180 | 6 | Accensione Standard: 25-50s | 10000 | NO | 10000 | Max 3,5 | Classe A |  |  | 220 | 240 | FW05 | 05 - Elettroniche Compatte | 0 | FALSE | 2012-01-11 |  |  | Globo 30W 6500K E27 230V 10.000h
30 | 129 | E27 | 6500 | 1900 | - | - | - | 190 | 131 | GEL301C2 | 6435200155245 | 6 | Accensione Standard <100s | 30000 | NO | 10000 | Max 3,5 | Classe A |  |  | 230 | 230 | FW05 | 05 - Elettroniche Compatte | 0 | FALSE | 2012-08-01 |  |  | Globo 30W 6500K E27 230V 10.000h
30 | 129 | E27 | 2700 | 1900 | - | - | - | 166 | 120 | GEL3027C | 6435200153203 | 6 | Accensione Standard: 25-50s | 10000 | NO | 10000 | Max 3,5 | Classe A |  |  | 220 | 240 | FW05 | 05 - Elettroniche Compatte | 0 | FALSE | 2012-01-11 |  |  | Globo 30W 2700K E27 230V 10.000h
30 | 129 | E27 | 2700 | 1900 | - | - | - | 190 | 131 | GEL3027C2 | 6435200155269 | 6 | Accensione Standard <100s | 30000 | NO | 10000 | Max 3,5 | Classe A |  |  | 230 | 230 | FW05 | 05 - Elettroniche Compatte | 0 | FALSE | 2012-08-01 |  |  | Globo 30W 2700K E27 230V 10.000h
30 | 129 | E27 | 4000 | 1900 | - | - | - | 166 | 120 | GEL302C | 6435200153197 | 6 | Accensione Standard: 25-50s | 10000 | NO | 10000 | Max 3,5 | Classe A |  |  | 220 | 240 | FW05 | 05 - Elettroniche Compatte | 0 | FALSE | 2012-01-11 |  |  | Globo 30W 4000K E27 230V 10.000h
30 | 129 | E27 | 4000 | 1900 | - | - | - | 190 | 131 | GEL302C2 | 6435200155283 | 6 | Accensione Standard: 25-50s | 30000 | NO | 10000 | Max 3,5 | Classe A |  |  | 230 | 230 | FW05 | 05 - Elettroniche Compatte | 0 | FALSE | 2012-08-01 |  |  | Globo 30W 4000K E27 230V 10.000h
| - |  |  |  | - | - | - |  |  | GELH2027 | 6435200008282 | 6 | - | - | - | [5 empty] | - | - | FW05 | 05 - Elettroniche Compatte | 0 | FALSE | 2009-03-17 |  |  | GEL-H 20w 2700k E27 230v
| - |  |  |  | - | - | - |  |  | GELH2327 | GELH2327 | 6 | - | - | - | [5 empty] | - | - | FW05 | 05 - Elettroniche Compatte | 0 | FALSE | 2009-03-17 |  |  | GEL-H 23w 2700k E27 230v
[6 empty] | - | - |  |  | GES240G | 8015348020070 | 25 | - |  | - | [5 empty] | - | - | FW01 | 01 - Incandescenza | 0 | FALSE | 2006-07-11 |  |  | Geminis Sat.40W E27 230V
[6 empty] | - | - |  |  | GES260G | 8015348010101 | 25 | - |  | - | [5 empty] | - | - | FW01 | 01 - Incandescenza | 0 | FALSE | 2006-07-11 |  |  | Geminis Sat.60W E27 230V
[6 empty] | - | - |  |  | GL15M24 | GL15M24 | 50 | - |  | - | [5 empty] | - | - | FW01 | 01 - Incandescenza | 0 | FALSE | 2009-03-17 |  |  | Luminaria CH 15W E14 24V
[6 empty] | - | - |  |  | GL1M24 |  | 50 | - |  | - | [5 empty] | - | - | FW01 | 01 - Incandescenza | 0 | FALSE | 2007-12-01 |  |  | Luminaria CH 1,5W E14 24V
[10 empty] | GL250K |  | 1 | [10 empty] | FW17 | 17 - Accessori elettrici | 0 | FALSE | 2009-06-16 |  |  | Vetro di ricambio frontale per proiettori serie Palermo
[6 empty] | - | - |  |  | GL3C24 |  | 1 | - |  | - | [5 empty] | - | - | FW01 | 01 - Incandescenza | 0 | FALSE | 2009-03-17 |  |  | Luminaria CH 3C(13w) E14 24V
[6 empty] | - | - |  |  | GL3M24 |  | 100 | - |  | - | [5 empty] | - | - | FW01 | 01 - Incandescenza | 0 | FALSE | 2009-03-17 |  |  | Luminaria CH 3W E14 24V
[6 empty] | - | - |  |  | GL5M14 |  | 100 | - |  | - | [5 empty] | - | - | FW01 | 01 - Incandescenza | 0 | FALSE | 2009-03-17 |  |  | Luminaria CH 5W E14 14V
[6 empty] | - | - |  |  | GL5M14B |  | 100 | - |  | - | [5 empty] | - | - | FW01 | 01 - Incandescenza | 0 | FALSE | 2009-03-17 |  |  | Luminaria BLU 5W E14 14V
[6 empty] | - | - |  |  | GL5M14G |  | 100 | - |  | - | [5 empty] | - | - | FW01 | 01 - Incandescenza | 0 | FALSE | 2009-03-17 |  |  | Luminaria VERDE 5W E14 14V
[6 empty] | - | - |  |  | GL5M14L |  | 100 | - |  | - | [5 empty] | - | - | FW01 | 01 - Incandescenza | 0 | FALSE | 2006-10-01 |  |  | Luminaria 5W E14 14V Bianco Latte
[6 empty] | - | - |  |  | GL5M14R |  | 100 | - |  | - | [5 empty] | - | - | FW01 | 01 - Incandescenza | 0 | FALSE | 2009-03-17 |  |  | Luminaria ROSSA 5W E14 14v
[6 empty] | - | - |  |  | GL5M14Y | GL5M14Y | 100 | - |  | - | [5 empty] | - | - | FW01 | 01 - Incandescenza | 0 | FALSE | 2009-03-17 |  |  | Luminaria GIALLA 5w E14 14v
[6 empty] | - | - |  |  | GL709240060 |  | 10 | - |  | - | [5 empty] | - | - | FW01 | 01 - Incandescenza | 0 | FALSE | 2015-05-05 |  |  | Lampada globo incandescenza G95 60W 240V E27
[6 empty] | - | - |  |  | GL709240100 |  | 10 | - |  | - | [5 empty] | - | - | FW01 | 01 - Incandescenza | 0 | FALSE | 2016-04-12 |  |  | Globe G95 E27 240V 100W Clear
[6 empty] | - | - |  |  | GL709240100MW |  | 10 | - |  | - | [5 empty] | - | - | FW01 | 01 - Incandescenza | 0 | FALSE | 2015-07-30 |  |  | Globe G95 E27 220-240V 100W Opal
[10 empty] | GL70K | GL70K | 1 | [10 empty] | FW17 | 17 - Accessori elettrici | 0 | FALSE | 2009-06-16 |  |  | Vetro di ricambio frontale per proiettori serie Roma
[6 empty] | - | - |  |  | GL712240100MW |  | 10 | - |  | - | [5 empty] | - | - | FW01 | 01 - Incandescenza | 0 | FALSE | 2015-05-05 |  |  | Lampada globo incandescenza G125 100W 220-240V E27 Opale
[6 empty] | - | - |  |  | GO25P | 6435200118202 | 120 | - |  | - | [5 empty] | - | - | FW01 | 01 - Incandescenza | 0 | FALSE | 2004-12-24 |  |  | Goccia 25w ch D 50 E27 230v
[6 empty] | - | - |  |  | GR22240060 |  | 10 | - |  | - | [5 empty] | - | - | FW01 | 01 - Incandescenza | 0 | FALSE | 2016-02-05 |  |  | GLS B22d A60 240V 60W RC Clear
[6 empty] | - | - |  |  | GR27240060 |  | 10 | - |  | - | [5 empty] | - | - | FW01 | 01 - Incandescenza | 0 | FALSE | 2015-12-22 |  |  | GLS E27 A60 240V 60W RC Clear
[6 empty] | - | - |  |  | GR27240100 |  | 10 | - |  | - | [5 empty] | - | - | FW01 | 01 - Incandescenza | 0 | FALSE | 2015-09-30 |  |  | Lampada Goccia incandescenza A60 RC 100W 240V E27
- |  | - | - | - |  | - | - | - | - | GX15 | 6435200109361 | 20 |  |  | - | - |  |  | - | - | - | - | FW20 | 20 - Apparecchi di Illuminazione | 0 | FALSE | 2009-03-17 |  |  | Airam-Tecno 15w
[6 empty] | - | - |  |  | H117130300 |  | 10 | - |  | - | [5 empty] | - | - | FW01 | 01 - Incandescenza | 0 | FALSE | 2016-04-12 |  |  | R7s 117mm 110-130V 300W
| - |  |  |  |  | - | - |  |  | HALOPIN20 |  | 0 | - | - | - | [5 empty] | - | - | FW08 | 08 - Alogene | 0 | FALSE | 2011-02-25 |  |  | Alo G9 CH 20W 230V Energy Saver
| - |  |  |  |  | - | - |  |  | HALOPIN33 |  | 20 | - | - | - | [5 empty] | - | - | FW08 | 08 - Alogene | 0 | FALSE | 2010-12-03 |  |  | Alo G9 CH 33W 230V Energy Saver
| - |  |  |  |  | - | - |  |  | HALOPIN40 | 4050300791791 | 20 | - | - | - | [5 empty] | - | - | FW08 | 08 - Alogene | 0 | FALSE | 2009-03-17 |  |  | Alo G9 CH 40w 230v
| - |  |  |  | - | - | - |  |  | HALOPIN48 |  | 20 | - | - | - | [5 empty] | - | - | FW08 | 08 - Alogene | 0 | FALSE | 2011-02-25 |  |  | Alo G9 CH 48W 230V Energy Saver
| - |  |  |  |  | - | - |  |  | HALOPIN60ES | 4008321945372 | 20 | - | - | - | [5 empty] | - | - | FW08 | 08 - Alogene | 0 | FALSE | 2011-04-06 |  |  | Alo G9 CH 60W 230V Energy Saver
| - |  |  |  |  | - | - |  |  | HALOSPOT11150ECOFL | 4050300656885 | 6 | - | - | - | [5 empty] | - | - | FW08 | 08 - Alogene | 0 | FALSE | 2011-07-12 |  |  | Alo Osram ES 111 - G53 - 50W - 12V - 24°
| - |  |  |  |  | - | - |  |  | HALOTT1000826 | 4008321206275 | 12 | - | - | - | [5 empty] | - | - | FW08 | 08 - Alogene | 0 | FALSE | 2011-05-27 |  |  | ITT 1000W 235-0826 S Base K9x15/21 OSRAM
[6 empty] | - | - |  |  | HC301201030 |  | 10 | - |  | - | [5 empty] | - | - | FW01 | 01 - Incandescenza | 0 | FALSE | 2017-06-15 |  |  | MR11 GU4 Cover 12V 10W 30D
[6 empty] | - | - |  |  | HC302403530 |  | 10 | - |  | - | [5 empty] | - | - | FW01 | 01 - Incandescenza | 0 | FALSE | 2017-07-20 |  |  | MR11 GU4 24V 35W 30D Clear 2000h
[6 empty] | - | - |  |  | HC502802036 |  | 10 | - |  | - | [5 empty] | - | - | FW01 | 01 - Incandescenza | 0 | FALSE | 2015-12-01 |  |  | MR16 GU5.3 Cover 28V 20W 36D
[10 empty] | HCITC20830WDL |  | 12 | [10 empty] | FW07 | 07 - Lampade a Scarica | 0 | FALSE | 2013-05-03 |  |  | HCI-TC 20W 830 G8.5 WDL OSRAM
[10 empty] | HCITC35830WDL | 4008321517739 | 12 | [10 empty] | FW07 | 07 - Lampade a Scarica | 0 | FALSE | 2011-05-03 |  |  | HCI-TC 35W 830 G8.5 WDL OSRAM
[10 empty] | HCITT150830WDL |  | 12 | [10 empty] | FW07 | 07 - Lampade a Scarica | 0 | FALSE | 2013-10-11 |  |  | HCI-TT 150W 830 E40 WDL OSRAM
[10 empty] | HCITT250830WDL |  | 12 | [10 empty] | FW07 | 07 - Lampade a Scarica | 0 | FALSE | 2017-02-20 |  |  | HCI-TT 250W 830 E40 WDL OSRAM
[6 empty] | - | - |  |  | HD40240500 |  | 10 | - |  | - | [5 empty] | - | - | FW01 | 01 - Incandescenza | 0 | FALSE | 2015-06-19 |  |  | E40 JTT 42X220 220-240V 500W
[6 empty] | - | - |  |  | HG4024010X |  | 10 | - |  | - | [5 empty] | - | - | FW01 | 01 - Incandescenza | 0 | FALSE | 2016-06-08 |  |  | G4 8X30 JC 24V 10W Clear Axial
[6 empty] | - | - |  |  | HG4024020 |  | 10 | - |  | - | [5 empty] | - | - | FW01 | 01 - Incandescenza | 0 | FALSE | 2017-02-01 |  |  | G4 8X30 JC 24V 20W Clear
[10 empty] | HMLI160S | 4008597225055 | 24 | [10 empty] | FW07 | 07 - Lampade a Scarica | 0 | FALSE | 2009-03-17 |  |  | Miscelata 160W Ellisse E27 230V
[10 empty] | HMLI250S | 4008597226151 | 12 | [10 empty] | FW07 | 07 - Lampade a Scarica | 0 | FALSE | 2009-03-17 |  |  | Miscelata 250W Ellisse E40 230V
[6 empty] | - | - |  |  | HP0550999 |  | 10 | - |  | - | [5 empty] | - | - | FW01 | 01 - Incandescenza | 0 | FALSE | 2016-04-04 |  |  | P13.5s Halogen HPR36 5.5V 1A 5.5W
[10 empty] | HPA40030S | 8711500191595 | 4 | [10 empty] | FW07 | 07 - Lampade a Scarica | 0 | FALSE | 2008-01-18 |  |  | HPA 400W RX7s Suntanning
[10 empty] | HPA400S |  | 25 | [10 empty] | FW07 | 07 - Lampade a Scarica | 0 | FALSE | 2008-01-18 |  |  | HPA 400W RX7s Suntanning
[10 empty] | HPI400 |  | 6 | [10 empty] | FW07 | 07 - Lampade a Scarica | 0 | FALSE | 2012-11-23 |  |  | Philips HPI Plus 400W Elissoidale Diffondente E40 4500K
[10 empty] | HPIP250BU | 8711500181145 | 12 | [10 empty] | FW07 | 07 - Lampade a Scarica | 0 | FALSE | 2011-06-22 |  |  | Philips HPI Plus BU 250 W - 745 - E40
[10 empty] | HPIP250BUDL |  | 12 | [10 empty] | FW07 | 07 - Lampade a Scarica | 0 | FALSE | 2014-03-04 |  |  | Philips HPI Plus BU 250 W - 767 - E40
[10 empty] | HPIT1000NW | 8711500183736 | 4 | [10 empty] | FW07 | 07 - Lampade a Scarica | 0 | FALSE | 2010-06-10 |  |  | Philips HPI-T 1000NW Tubolare E40
[10 empty] | HPIT250 |  | 12 | [10 empty] | FW07 | 07 - Lampade a Scarica | 0 | FALSE | 2012-11-23 |  |  | Philips HPI-T Plus 250W Tubolare E40 4500K
[10 empty] | HPIT400 |  | 12 | [10 empty] | FW07 | 07 - Lampade a Scarica | 0 | FALSE | 2013-01-09 |  |  | Philips HPI-T Plus 400W Tubolare E40 4300K
[10 empty] | HQITS150NDLEX | 400832964366 | 12 | [10 empty] | FW07 | 07 - Lampade a Scarica | 0 | FALSE | 2011-07-06 |  |  | HQI-TS 150W NDL RX7s Excellence
[10 empty] | HQITS70NDLEX | 4008321964304 | 12 | [10 empty] | FW07 | 07 - Lampade a Scarica | 0 | FALSE | 2011-07-06 |  |  | HQI-TS 70W NDL RX7s Excellence
[10 empty] | HSFL20 | 6435200005489 | 20 | [10 empty] | FW16 | 16 - Illuminazione Portatile | 0 | FALSE | 2009-03-17 |  |  | Alogena 1,0A 5,5V Ricambio x SFL20
[6 empty] | - | - |  |  | HY6024035 |  | 10 | - |  | - | [5 empty] | - | - | FW01 | 01 - Incandescenza | 0 | FALSE | 2017-02-01 |  |  | GY6.35 10X44 JC 24V 35W Clear
[6 empty] | - | - |  |  | HY6240035 |  | 10 | - |  | - | [5 empty] | - | - | FW01 | 01 - Incandescenza | 0 | FALSE | 2015-06-05 |  |  | GY6.35 13X45 230-240V 35W Clear
[6 empty] | - | - |  |  | HY6240050 |  | 10 | - |  | - | [5 empty] | - | - | FW01 | 01 - Incandescenza | 0 | FALSE | 2015-06-09 |  |  | GY6.35 13X45 230-240V 50W Clear
[6 empty] | - | - |  |  | HY6240075 |  | 10 | - |  | - | [5 empty] | - | - | FW01 | 01 - Incandescenza | 0 | FALSE | 2015-06-09 |  |  | GY6.35 13X45 230-240V 75W Clear
[6 empty] | - | - |  |  | HY6240150 |  | 10 | - |  | - | [5 empty] | - | - | FW01 | 01 - Incandescenza | 0 | FALSE | 2015-06-09 |  |  | GY6.35 13X45 230-240V 150W Clear
[10 empty] | IG00 |  | 1 | [10 empty] | FW17 | 17 - Accessori elettrici | 0 | FALSE | 2005-02-17 |  |  | Acc Nah/Iod.Metal 100-400W 3 fili
[10 empty] | IG050 | IG050 | 36 | [10 empty] | FW17 | 17 - Accessori elettrici | 0 | FALSE | 2009-03-17 |  |  | Accenditore Sodio/Ioduri 50/70/100/150W
[10 empty] | IG051 |  | 30 | [10 empty] | FW17 | 17 - Accessori elettrici | 0 | TRUE | 2009-03-17 |  |  | Accenditore Nah/ Iod. Metal 70-400W Sodio - 35-400W Ioduri metallici 3 Fili
[10 empty] | IG08 |  | 25 | [10 empty] | FW17 | 17 - Accessori elettrici | 0 | FALSE | 2009-03-17 |  |  | Accenditore Iod.Metal. 175-1000W 2 Fili
[10 empty] | IG1000 |  | 1 | [10 empty] | FW17 | 17 - Accessori elettrici | 0 | FALSE | 2009-02-02 |  |  | Accenditore Nah/ Iod. Metal 1000W 3 Fili
[10 empty] | IG2000 |  | 1 | [10 empty] | FW17 | 17 - Accessori elettrici | 0 | FALSE | 2004-05-14 |  |  | Accenditore Iod. Metal.2000W 3 Fili 380V
[7 empty] | - |  |  | IG400K |  | 1 | [6 empty] | - |  | - | - | FW20 | 20 - Apparecchi di Illuminazione | 0 | FALSE | 2009-06-16 |  |  | Accenditore Ioduri Metallici 400W per proiettori serie Roma/Palermo
- |  | - | - | - |  |  |  | - | - | IRS20T12 | 0043168399296 | 25 |  |  |  |  | - | - |  |  |  |  | FW03 | 03 - Fluorescenti Lineari | 0 | FALSE | 2009-03-17 |  |  | L-2 20W Rapid 4000k T12
- |  | - | - | - |  |  |  | - | - | IRS40T12 | 0043168399432 | 25 |  |  |  |  | - | - |  |  |  |  | FW03 | 03 - Fluorescenti Lineari | 0 | FALSE | 2009-03-17 |  |  | L-2 40W Rapid 4000k T12
- |  | - | - | - |  |  |  | - | - | IRS65T12 | IRS65T12 | 25 |  |  |  |  | - | - |  |  |  |  | FW03 | 03 - Fluorescenti Lineari | 0 | FALSE | 2009-03-17 |  |  | L-2 65W Rapid 4000k T12
- | - | - | - | - | - | - | - | - | - | J100 | 6435200117090 | 25 | - | - | - | - | - | - |  |  | - | - | FW08 | 08 - Alogene | 0 | FALSE | 2009-03-17 |  |  | Alo J 100w 119mm R7s 230v
1000 | - | R7s | 2900 | 22000 | - | - | - | 191 | 12 | J1000 | 6435200012319 | 25 | Istantanea 100% | 25000 | SI | 1500 | ASSENTE | Classe D |  |  | 230 | 230 | FW08 | 08 - Alogene | 0 | TRUE | 2009-03-17 |  |  | Alo J 1000W 191mm R7s 230V
| - |  |  |  | - | - | - |  |  | J1000K4 | 9004102291800 | 10 | - | - | - | [5 empty] | - | - | FW08 | 08 - Alogene | 0 | FALSE | 2008-11-13 |  |  | Alo J 1000W K4 R7s
| - |  |  |  |  | - | - |  |  | J10079110 | J10079110 | 50 | - | - | - | [5 empty] | - | - | FW08 | 08 - Alogene | 0 | FALSE | 2009-03-17 |  |  | Alo J 100W 79mm R7s 110V
120 | 150 | R7s | 2900 | 2250 | - | - | - | 79 | 9 | J12079ES | 6435200013323 | 20 | Istantanea 100% | 25000 | SI | 2000 | ASSENTE | Classe D |  |  | 230 | 230 | FW08 | 08 - Alogene | 0 | TRUE | 2009-09-22 |  |  | Alo J 120W 79mm R7s - C class
120 | 150 | R7s | 2900 | 2250 | - | - | - | 79 | 9 | J12079ESBL | 6435200014078 | 20 | Istantanea 100% | 25000 | SI | 2000 | ASSENTE | Classe D |  |  | 230 | 230 | FW08 | 08 - Alogene | 0 | FALSE | 2009-12-15 |  |  | Alo J 120W 79mm R7s - C class - Blister
120 | 150 | R7s | 2900 | 2250 | - | - | - | 119 | 9 | J120ES | 6435200013835 | 20 | Istantanea 100% | 25000 | SI | 2000 | ASSENTE | Classe D |  |  | 230 | 230 | FW08 | 08 - Alogene | 0 | TRUE | 2009-12-03 |  |  | Alo J 120W 119mm R7s - C class
1500 | - | R7s | 2900 | 31000 | - | - | - | 256 | 12 | J1500 | 6435200012326 | 25 | Istantanea 100% | 25000 | SI | 1500 | ASSENTE | Classe D |  |  | 230 | 230 | FW08 | 08 - Alogene | 0 | FALSE | 2009-03-17 |  |  | Alo J 1500W 254mm R7s 230V
| - |  |  |  | - | - | - |  |  | J1500K5 | 9004102291848 | 10 | - | - | - | [5 empty] | - | - | FW08 | 08 - Alogene | 0 | FALSE | 2008-10-10 |  |  | Alo J 1500W K5 R7s 230V
| - |  |  |  | - | - | - |  |  | J1500K5240 |  | 10 | - | - | - | [5 empty] | - | - | FW08 | 08 - Alogene | 0 | FALSE | 2014-09-12 |  |  | Alo J 1500W K5 R7s 240V
| - |  |  |  |  | - | - |  |  | J1500PLUS |  | 10 | - | - | - | [5 empty] | - | - | FW08 | 08 - Alogene | 0 | FALSE | 2010-07-14 |  |  | Alo J 1500W PLUS R7s Philips
| - |  |  |  |  | - | - |  |  | J150110 | J150110 | 50 | - | - | - | [5 empty] | - | - | FW08 | 08 - Alogene | 0 | FALSE | 2009-03-17 |  |  | Alo J 150W 120V 119mm
| - |  |  |  |  | - | - |  |  | J15079110 | ..J15079110 | 50 | - | - | - | [5 empty] | - | - | FW08 | 08 - Alogene | 0 | FALSE | 2004-07-09 |  |  | Alo J 150w 120v 79mm
160 | 200 | R7s | 2900 | 3100 | - | - | - | 119 | 9 | J160ES | 6435200013859 | 20 | Istantanea 100% | 25000 | SI | 2000 | ASSENTE | Classe D |  |  | 230 | 230 | FW08 | 08 - Alogene | 0 | TRUE | 2009-12-03 |  |  | Alo J 160W 119mm R7s - C class
2000 | - | R7s | 2900 | 44000 | - | - | - | 334 | 12 | J2000 | 6435200117120 | 25 | Istantanea 100% | 25000 | SI | 1500 | ASSENTE | Classe D |  |  | 230 | 230 | FW08 | 08 - Alogene | 0 | FALSE | 2009-03-17 |  |  | Alo J 2000w 334mm R7S 230v
230 | 300 | R7s | 2900 | 4900 | - | - | - | 119 | 9 | J230ES | 6435200013347 | 20 | Istantanea 100% | 25000 | SI | 2000 | ASSENTE | Classe D |  |  | 230 | 230 | FW08 | 08 - Alogene | 0 | TRUE | 2009-09-22 |  |  | Alo J 230W 119mm R7s - C class
230 | 300 | R7s | 2900 | 4900 | - | - | - | 119 | 9 | J230ESBL | 6435200014092 | 20 | Istantanea 100% | 25000 | SI | 2000 | ASSENTE | Classe D |  |  | 230 | 230 | FW08 | 08 - Alogene | 0 | FALSE | 2009-12-15 |  |  | Alo J 230W 119mm R7s - C class - Blister
| - |  |  |  |  | - | - |  |  | J300120 |  | 10 | - | - | - | [5 empty] | - | - | FW08 | 08 - Alogene | 0 | FALSE | 2009-03-17 |  |  | Alo J 300W 119mm R7s 120V
| - |  |  |  | - | - | - |  |  | J400 | J400 | 25 | - | - | - | [5 empty] | - | - | FW08 | 08 - Alogene | 0 | FALSE | 2009-03-17 |  |  | Alo J 400w 119mm R7s 230v
400 | 500 | R7s | 2900 | 8600 | - | - | - | 119 | 9 | J400ES | 6435200013361 | 20 | Istantanea 100% | 25000 | SI | 2000 | ASSENTE | Classe D |  |  | 230 | 230 | FW08 | 08 - Alogene | 0 | TRUE | 2009-09-22 |  |  | Alo J 400W 119mm R7s - C class
400 | 500 | R7s | 2900 | 8600 | - | - | - | 119 | 9 | J400ESBL | 6435200014115 | 20 | Istantanea 100% | 25000 | SI | 2000 | ASSENTE | Classe D |  |  | 230 | 230 | FW08 | 08 - Alogene | 0 | FALSE | 2009-12-15 |  |  | Alo J 400W 119mm R7s - C class - Blister
| - |  |  |  |  | - | - |  |  | J4879ESPLUSLINE | 8727900852318 | 10 | - | - | - | [5 empty] | - | - | FW08 | 08 - Alogene | 0 | FALSE | 2012-10-17 |  |  | Alo J Philips 48W 79mm R7s - C class
500 | - | R7s | 2850 | 9500 | - | - | - | 119 | 12 | J500 | 6435200010858 | 25 | Istantanea 100% | - | SI | 1500 | ASSENTE |  |  |  | 230 | 230 | FW08 | 08 - Alogene | 0 | FALSE | 2009-03-17 |  |  | Alo J 500W 119mm R7s 230V
80 | 100 | R7s | 2900 | 1380 | - | - | - | 79 | 9 | J8079ES | 6435200013873 | 20 | Istantanea 100% | 25000 | SI | 2000 | ASSENTE | Classe D |  |  | 230 | 230 | FW08 | 08 - Alogene | 0 | TRUE | 2009-12-03 |  |  | Alo J 80W 79mm R7s - C class
80 | 100 | R7s | 2900 | 1380 | - | - | - | 119 | 9 | J80ES | 6435200015075 | 20 | Istantanea 100% | 25000 | SI | 2000 | ASSENTE | Classe D |  |  | 230 | 230 | FW08 | 08 - Alogene | 0 | TRUE | 2010-10-18 |  |  | Alo J 80W 119mm R7s
- | - | - | - | - | - | - | - | - | - | JC100GY635 | 6435200117137 | 10 | - | - | - | - | - | - |  |  | - | - | FW08 | 08 - Alogene | 0 | FALSE | 2009-03-17 |  |  | Alo JC 100W 12V GY635
10 | - | G4 | 2900 | 100 | - | - | - | 31 | 8 | JC10G4 | 6435200011428 | 20 | Istantanea 100% | - | SI | 2000 | ASSENTE | Classe C |  |  | 12 | 12 | FW08 | 08 - Alogene | 0 | TRUE | 2009-03-17 |  |  | Alo JC 10W 12V G4
| - |  |  |  |  | - | - |  |  | JC10G424 |  | 10 | - | - | - | [5 empty] | - | - | FW08 | 08 - Alogene | 0 | FALSE | 2012-12-12 |  |  | Alo JC 10W 24V G4
[6 empty] | - | - |  |  | JC10G4ND | 6435200129796 | 50 | - |  | - | [5 empty] | - | - | FW01 | 01 - Incandescenza | 0 | FALSE | 2009-03-17 |  |  | Alo JC 10w 12v G4 Neodimio
| - |  |  |  |  | - | - |  |  | JC10G4S | 6435200117151 | 20 | - | - | - | [5 empty] | - | - | FW08 | 08 - Alogene | 0 | FALSE | 2009-03-17 |  |  | Alo JC 10W 12V G4 Smerigliata
16 | 28 | G4 | 2900 | 260 | - | - | - | 31 | 8 | JC16G4ES | 6435200153562 | 20 | Istantanea 100% | 25000 | SI | 2000 | ASSENTE | Classe C |  |  | 12 | 12 | FW08 | 08 - Alogene | 0 | TRUE | 2012-07-04 |  |  | Alo JC 16W 12V G4
16 | 28 | G4 | 2900 | 260 | - | - | - | 31 | 8 | JC16G4ESBL | 6435200168702 | 20 | Istantanea 100% | 25000 | SI | 2000 | ASSENTE | Classe B |  |  | 12 | 12 | FW08 | 08 - Alogene | 0 | FALSE | 2012-11-26 |  |  | Alo JC 16W 12V G4 - BLISTER 1pz
20 | - | G4 | 2900 | 320 | - | - | - | 30 | 8 | JC20G4 | 6435200121950 | 20 | Istantanea 100% | - | SI | 2000 | ASSENTE |  |  |  | 12 | 12 | FW08 | 08 - Alogene | 0 | FALSE | 2009-03-17 |  |  | Alo JC 20W 12V G4
| - |  |  |  | - | - | - |  |  | JC20G424 |  | 40 | - | - | - | [5 empty] | - | - | FW08 | 08 - Alogene | 0 | FALSE | 2009-03-17 |  |  | Alo JC 20W 24V G4
20 | - | G4 | 3000 | 280 |  | - | - | 30 | 8 | JC20G4BL2 | 6435200109231 | 10 | Istantanea 100% | - | SI | 2000 | ASSENTE |  |  |  | 12 | 12 | FW08 | 08 - Alogene | 0 | FALSE | 2009-03-17 |  |  | BL 2JC 20W 12V G4
[6 empty] | - | - |  |  | JC20G4ND | 6435200129802 | 50 | - |  | - | [5 empty] | - | - | FW01 | 01 - Incandescenza | 0 | FALSE | 2009-03-17 |  |  | Alo JC 20w 12v G4 Neodimio
| - |  |  |  |  | - | - |  |  | JC20G4S | 6435200117168 | 20 | - | - | - | [5 empty] | - | - | FW08 | 08 - Alogene | 0 | FALSE | 2009-03-17 |  |  | Alo JC 20W 12V G4 Smerigliata
28 | 49 | GY6.35 | 2900 | 540 | - | - | - | 41 | 10 | JC28GY635ES | 6435200153579 | 20 | Istantanea 100% | 25000 | SI | 2000 | ASSENTE | Classe C |  |  | 12 | 12 | FW08 | 08 - Alogene | 0 | TRUE | 2012-07-04 |  |  | Alo JC 28W 12V GY6.35
35 | - | G4 | 2900 | 600 | - | - | - | 31 | 8 | JC35G4 | 6435200117144 | 20 | Istantanea 100% | - | SI | 2000 | ASSENTE | Classe C |  |  | 12 | 12 | FW08 | 08 - Alogene | 0 | FALSE | 2009-03-17 |  |  | Alo JC 35W 12V G4
[6 empty] | - | - |  |  | JC35G4ND | 6435200129819 | 50 | - |  | - | [5 empty] | - | - | FW01 | 01 - Incandescenza | 0 | FALSE | 2009-03-17 |  |  | Alo JC 35w 12v G4 Neodimio
35 | - | GY6.35 | 2900 | 600 |  | - | - | 40 | 10 | JC35GY635 | 6435200121967 | 20 | Istantanea 100% | - | SI | 2000 | ASSENTE |  |  |  | 12 | 12 | FW08 | 08 - Alogene | 0 | FALSE | 2009-03-17 |  |  | Alo JC 35W 12V GY6.35
40 | 70 | GY6.35 | 2900 | 850 | - | - | - | 41 | 10 | JC40GY635ES | 6435200153586 | 20 | Istantanea 100% | 25000 | SI | 2000 | ASSENTE | Classe C |  |  | 12 | 12 | FW08 | 08 - Alogene | 0 | TRUE | 2012-07-04 |  |  | Alo JC 40W 12V GY6.35
50 | - | GY6.35 | 2900 | 900 | - | - | - | 40 | 10 | JC50GY635 | 6435200121974 | 20 | Istantanea 100% | - | SI | 2000 | ASSENTE |  |  |  | 12 | 12 | FW08 | 08 - Alogene | 0 | FALSE | 2009-03-17 |  |  | Alo JC 50W 12V GY6.35
| - |  |  |  |  | - | - |  |  | JC50GY63524 | JC50GY63524 | 5 | - | - | - | [5 empty] | - | - | FW08 | 08 - Alogene | 0 | FALSE | 2009-03-17 |  |  | Alo JC 50W 24V GY635
50 | - | GY6.35 | 3000 | 800 |  | - | - | 40 | 10 | JC50GY635BL2 | 6435200109248 | 10 | Istantanea 100% | - | SI | 2000 | ASSENTE |  |  |  | 12 | 12 | FW08 | 08 - Alogene | 0 | FALSE | 2009-03-17 |  |  | BL 2JC 50W 12V GY635
[6 empty] | - | - |  |  | JC50GY635ND | 6435200129826 | 50 | - |  | - | [5 empty] | - | - | FW01 | 01 - Incandescenza | 0 | FALSE | 2009-03-17 |  |  | Alo JC 50w 12v GY635 Neodimio
| - |  |  |  |  | - | - |  |  | JC50GY635S | 6435200117182 | 20 | - | - | - | [5 empty] | - | - | FW08 | 08 - Alogene | 0 | FALSE | 2009-03-17 |  |  | Alo JC 50W 12V GY635 Smerigliata
5 | - | G4 | 2900 | 50 | - | - | - | 31 | 8 | JC5G4 | 6435200118189 | 20 | Istantanea 100% | - | SI | 2000 | ASSENTE |  |  |  | 12 | 12 | FW08 | 08 - Alogene | 0 | TRUE | 2002-03-05 |  |  | Alo JC 5W 12V G4
| - |  |  |  |  | - | - |  |  | JCC20 | 6435200008800 | 10 | - | - | - | [5 empty] | - | - | FW08 | 08 - Alogene | 0 | FALSE | 2009-03-17 |  |  | Alo JCC Sfera 20w 12v GX5.3
18 | 25 | G9 | 2900 | 205 | - | - | - | 42 | 14 | JCP18ES | 6435200015570 | 100 | Istantanea 100% | 25000 | SI | 2000 | ASSENTE | Classe D |  |  | 230 | 230 | FW08 | 08 - Alogene | 0 | TRUE | 2011-01-18 |  |  | Alo 18W CH 230V G9 - Classe C
| - |  |  |  | - | - | - |  |  | JCP25 | 6435200117335 | 10 | - | - | - | [5 empty] | - | - | FW08 | 08 - Alogene | 0 | FALSE | 2003-03-17 |  |  | Alo 25w CH 230v G9
| - |  |  |  | - | - | - |  |  | JCP25S | 6435200117373 | 10 | - | - | - | [5 empty] | - | - | FW08 | 08 - Alogene | 0 | FALSE | 2003-03-17 |  |  | Alo 25w SM 230v G9
33 | 40 | G9 | 2900 | 460 | - | - | - | 42 | 14 | JCP33ES | 6435200015563 | 100 | Istantanea 100% | 25000 | SI | 2000 | ASSENTE | Classe D |  |  | 230 | 230 | FW08 | 08 - Alogene | 0 | TRUE | 2011-01-18 |  |  | Alo 33W CH 230V G9 - Classe C
| - |  |  |  | - | - | - |  |  | JCP40 | 6435200117342 | 10 | - | - | - | [5 empty] | - | - | FW08 | 08 - Alogene | 0 | FALSE | 2003-03-17 |  |  | Alo 40W CH 230V G9
| - |  |  |  | - | - | - |  |  | JCP40S | 6435200117380 | 10 | - | - | - | [5 empty] | - | - | FW08 | 08 - Alogene | 0 | FALSE | 2003-03-17 |  |  | Alo 40W SM 230V G9
48 | 60 | G9 | 2900 | 740 | - | - | - | 42 | 14 | JCP48ES | 6435200015556 | 100 | Istantanea 100% | 25000 | SI | 2000 | ASSENTE | Classe D |  |  | 230 | 230 | FW08 | 08 - Alogene | 0 | TRUE | 2011-01-17 |  |  | Alo 48W CH 230V G9 - Classe C
| - |  |  |  | - | - | - |  |  | JCP60 | 6435200117359 | 10 | - | - | - | [5 empty] | - | - | FW08 | 08 - Alogene | 0 | FALSE | 2003-03-17 |  |  | Alo 60w CH 230v G9
| - |  |  |  | - | - | - |  |  | JCP60S | 6435200117397 | 10 | - | - | - | [5 empty] | - | - | FW08 | 08 - Alogene | 0 | FALSE | 2003-03-17 |  |  | Alo 60W SM 230V G9
| - |  |  |  | - | - | - |  |  | JCP75 | 6435200117366 | 10 | - | - | - | [5 empty] | - | - | FW08 | 08 - Alogene | 0 | FALSE | 2003-03-17 |  |  | Alo 75W CH 230V G9
| - |  |  |  | - | - | - |  |  | JCP75S | 6435200117403 | 10 | - | - | - | [5 empty] | - | - | FW08 | 08 - Alogene | 0 | FALSE | 2003-03-17 |  |  | Alo 75W SM 230V G9
| - |  |  |  | - | - | - |  |  | JD10011 | ..JD10011 | 12 | - | - | - | [5 empty] | - | - | FW08 | 08 - Alogene | 0 | FALSE | 2009-03-17 |  |  | Alo JD CH 100W E11 230V
| - |  |  |  | - | - | - |  |  | JD100B15 | 6435200117410 | 12 | - | - | - | [5 empty] | - | - | FW08 | 08 - Alogene | 0 | FALSE | 2009-03-17 |  |  | Alo JD CH 100w BA15d 230v
100 | 129 | B15d | 3000 | 1800 | - | - | - | 86 | 13 | JD100B15ES | 4008321393760 | 12 | Istantanea 100% | 1000000 | SI | 2000 | ASSENTE | Classe C |  |  | 230 | 230 | FW08 | 08 - Alogene | 0 | TRUE | 2010-04-19 |  |  | Alo JD CH 100W B15d - C Class
| - |  |  |  | - | - | - |  |  | JD100GE | ..JD100GE | 50 | - | - | - | [5 empty] | - | - | FW08 | 08 - Alogene | 0 | FALSE | 2004-01-14 |  |  | Alo JD CH 100w E14 230v -GE-
| - |  |  |  | - | - | - |  |  | JD100M |  | 10 | - | - | - | [5 empty] | - | - | FW08 | 08 - Alogene | 0 | FALSE | 2009-03-17 |  |  | Alo JD CH 100w E14 230v
| - |  |  |  |  | - | - |  |  | JD15011 |  | 10 | - | - | - | [5 empty] | - | - | FW08 | 08 - Alogene | 0 | FALSE | 2009-03-17 |  |  | Alo JD CH 150w E11 220v
- | - | - | - | - | - | - | - | - | - | JD150B15 | 6435200117427 | 12 | - | - | - | - | - | - |  |  | - | - | FW08 | 08 - Alogene | 0 | FALSE | 2009-03-17 |  |  | Alo JD CH 150w BA15d 230v
150 | 192 | B15d | 3000 | 2870 | - | - | - | 86 | 13 | JD150B15ES | 4008321393784 | 12 | Istantanea 100% | 1000000 | SI | 2000 | ASSENTE | Classe C |  |  | 230 | 230 | FW08 | 08 - Alogene | 0 | TRUE | 2010-03-29 |  |  | Alo JD CH 150W B15d - C Class
| - |  |  |  | - | - | - |  |  | JD150M |  | 10 | - | - | - | [5 empty] | - | - | FW08 | 08 - Alogene | 0 | FALSE | 2009-03-17 |  |  | Alo JD CH 150W E14 230V
| - |  |  |  |  | - | - |  |  | JD150MS | 6435200109521 | 12 | - | - | - | [5 empty] | - | - | FW08 | 08 - Alogene | 0 | FALSE | 2003-05-12 |  |  | Alo JD SM 150w E14 230v
205 | 250 | B15d | 3000 | 4200 |  | - | - | 98 | 15 | JD205B15ES | 4008321393807 | 12 | Istantanea 100% | 1000000 | SI | 2000 | ASSENTE | Classe C |  |  | 230 | 230 | FW08 | 08 - Alogene | 0 | TRUE | 2010-04-19 |  |  | Alo JD CH 205W B15d - C Class
| - |  |  |  | - | - | - |  |  | JD25011 |  | 10 | - | - | - | [5 empty] | - | - | FW08 | 08 - Alogene | 0 | FALSE | 2009-03-17 |  |  | Alo JD CH 250W E11 220V
| - |  |  |  | - | - | - |  |  | JD250B15 | 6435200117434 | 12 | - | - | - | [5 empty] | - | - | FW08 | 08 - Alogene | 0 | FALSE | 2009-03-17 |  |  | Alo JD CH 250w BA15d 230v
| - |  |  |  | - | - | - |  |  | JD250GE | ..JD250GE | 50 | - | - | - | [5 empty] | - | - | FW08 | 08 - Alogene | 0 | FALSE | 2004-01-14 |  |  | Alo JD CH 100w E14 230v -GE-
| - |  |  |  | - | - | - |  |  | JD250M |  | 10 | - | - | - | [5 empty] | - | - | FW08 | 08 - Alogene | 0 | FALSE | 2009-03-17 |  |  | Alo JD CH 250w E14 230v
| - |  |  |  | - | - | - |  |  | JD250MS | ..JD250MS | 12 | - | - | - | [5 empty] | - | - | FW08 | 08 - Alogene | 0 | FALSE | 2003-05-12 |  |  | Alo JD SM 250w E14 230v
| - |  |  |  | - | - | - |  |  | JD60M | 6435200109507 | 12 | - | - | - | [5 empty] | - | - | FW08 | 08 - Alogene | 0 | FALSE | 2009-03-17 |  |  | Alo JD CH 60W E14
70 | 91 | B15d | 3000 | 1180 | - | - | - | 86 | 13 | JD70B15ES | 4008321393746 | 12 | Istantanea 100% | 1000000 | SI | 2000 | ASSENTE | Classe C |  |  | 230 | 230 | FW08 | 08 - Alogene | 0 | TRUE | 2010-03-29 |  |  | Alo JD CH 70W B15d - C Class
| - |  |  |  | - | - | - |  |  | JDD100 | 6435200109552 | 12 | - | - | - | [5 empty] | - | - | FW08 | 08 - Alogene | 0 | FALSE | 2009-03-17 |  |  | Alo JDD CH 100w E27 230v
| - |  |  |  | - | - | - |  |  | JDD1000 |  | 10 | - | - | - | [5 empty] | - | - | FW08 | 08 - Alogene | 0 | FALSE | 2014-11-28 |  |  | Alo JDD CH 1000W E40 230V
100 | 129 | E27 | 3000 | 1800 |  | - | - | 105 | 32 | JDD100ES | 4008321393845 | 12 | Istantanea 100% | 1000000 | SI | 2000 | ASSENTE | Classe C |  |  | 230 | 230 | FW08 | 08 - Alogene | 0 | TRUE | 2009-12-11 |  |  | Alo JDD CH 100W E27 - C Class
150 | 192 | E27 | 3000 | 2870 | - | - | - | 105 | 32 | JDD150ES | 4008321393869 | 12 | Istantanea 100% | 1000000 | SI | 2000 | ASSENTE | Classe C |  |  | 230 | 230 | FW08 | 08 - Alogene | 0 | TRUE | 2009-12-11 |  |  | Alo JDD CH 150W E27 - C Class
205 | 250 | E27 | 3000 | 4200 | - | - | - | 105 | 32 | JDD205ES | 4008321393883 | 12 | Istantanea 100% | 1000000 | SI | 2000 | ASSENTE | Classe C |  |  | 230 | 230 | FW08 | 08 - Alogene | 0 | TRUE | 2010-01-15 |  |  | Alo JDD CH 205W E27 - C Class
| - |  |  |  | - | - | - |  |  | JDD500 |  | 10 | - | - | - | [5 empty] | - | - | FW08 | 08 - Alogene | 0 | FALSE | 2014-11-28 |  |  | Alo JDD CH 500W E40 230V
| - |  |  |  |  | - | - |  |  | JDD60S | 6435200109583 | 12 | - | - | - | [5 empty] | - | - | FW08 | 08 - Alogene | 0 | FALSE | 2009-03-17 |  |  | Alo JDD SM 60w E27 230v
70 | 91 | E27 | 2900 | 1180 | - | - | - | 105 | 32 | JDD70ES | 4008321393821 | 12 | Istantanea 100% | 1000000 | SI | 2000 | ASSENTE | Classe C |  |  | 230 | 230 | FW08 | 08 - Alogene | 0 | TRUE | 2009-12-11 |  |  | Alo JDD CH 70W E27 - C Class
| - |  |  |  |  | - | - |  |  | JDDK60MS | 6435200008794 | 10 | - | - | - | [5 empty] | - | - | FW08 | 08 - Alogene | 0 | FALSE | 2009-03-17 |  |  | Alo Oliva SM 60w E14 230v
11 | - | GU10 | 6500 |  | - | - | - | 76 | 50 | JDR111C | 6435200015471 | 10 | - | - | - | 10000 |  |  |  |  | 230 | 230 | FW05 | 05 - Elettroniche Compatte | 0 | FALSE | 2010-12-13 |  |  | EL JDR 11W 6500K GU10 230V 10000h
11 | - | GU10 | 2700 |  |  | - | - | 76 | 50 | JDR1127C | 6435200015488 | 10 | - | - | - | 10000 |  |  |  |  | 230 | 230 | FW05 | 05 - Elettroniche Compatte | 0 | FALSE | 2010-12-13 |  |  | EL JDR 11W 2700K GU10 230V 10000h
| - |  |  |  | - | - | - |  |  | JDR20C | 0043168108980 | 10 | - | - | - | [5 empty] | - | - | FW08 | 08 - Alogene | 0 | FALSE | 2008-09-01 |  |  | Alo JDR 20W 230V GU10
28 | 35 | GU10 | 2900 | 240 | - | 400 | 36 | 54 | 50 | JDR28CES | 6435200153593 | 10 | Istantanea 100% | 25000 | SI | 2000 | ASSENTE | Classe D |  |  | 230 | 230 | FW08 | 08 - Alogene | 0 | FALSE | 2012-07-04 |  |  | Alo JDR 28W 230V GU10
| - |  |  |  | - | - | - |  |  | JDR35930CMH | 0043168886581 | 12 | - | - | - | [5 empty] | - | - | FW05 | 05 - Elettroniche Compatte | 0 | FALSE | 2012-09-20 |  |  | JDR CMH 35W 3000K GX10 230V 10000h GE SP
| - |  |  |  | - | - | - |  |  | JDR35930CMHFL |  | 12 | - | - | - | [5 empty] | - | - | FW05 | 05 - Elettroniche Compatte | 0 | FALSE | 2013-04-30 |  |  | JDR CMH 35W 3000K GX10 230V 10000h GE FL
35 | - | GU10 | 3000 |  | - | 300 | 36 | 57 | 50 | JDR35C | 6435200117472 | 10 | Istantanea 100% | - | SI | 2000 | ASSENTE |  |  |  | 230 | 230 | FW08 | 08 - Alogene | 0 | FALSE | 2003-05-30 |  |  | Alo JDR 35w 230v GU10
| - |  |  |  | - | - | - |  |  | JDR35C240 |  | 10 | - | - | - | [5 empty] | - | - | FW08 | 08 - Alogene | 0 | FALSE | 2010-04-16 |  |  | Alo JDR 35W 240V GU10
40 | 50 | GU10 | 2900 | 390 | 300 | 600 | 36 | 54 | 50 | JDR40CES | 6435200153609 | 10 | Istantanea 100% | 25000 | SI | 2000 | ASSENTE | Classe D |  |  | 230 | 230 | FW08 | 08 - Alogene | 0 | FALSE | 2012-07-04 |  |  | Alo JDR 40W 230V GU10
40 | 50 | GU10 | 2700 | 390 | - | 600 | 36 | 54 | 50 | JDR40CESBL | 6435200168733 | 10 | Istantanea 100% | 25000 | SI | 2000 | ASSENTE | Classe D |  |  | 230 | 230 | FW08 | 08 - Alogene | 0 | FALSE | 2012-11-26 |  |  | Alo JDR 40W 230V GU10 - BLISTER 1pz
50 | - | GU10 | 3000 |  | - | 600 | 36 | 57 | 50 | JDR50C | 6435200008770 | 10 | Istantanea 100% | - | SI | 2000 | ASSENTE |  |  |  | 230 | 230 | FW08 | 08 - Alogene | 0 | FALSE | 2009-03-17 |  |  | Alo JDR 50W 230V GU10 30° Osram
| - |  |  |  |  | - | - |  |  | JDR50C240 |  | 10 | - | - | - | [5 empty] | - | - | FW08 | 08 - Alogene | 0 | FALSE | 2007-10-01 |  |  | Alo JDR 50W 240V GU10
[6 empty] | - | - |  |  | JDR50CND |  | 10 | - |  | - | [5 empty] | - | - | FW01 | 01 - Incandescenza | 0 | FALSE | 2009-10-16 |  |  | Alo JDR 50W 240V GU10 Neodimio
| - |  |  |  | - | - | - |  |  | JDR50Z |  | 10 | - | - | - | [5 empty] | - | - | FW08 | 08 - Alogene | 0 | FALSE | 2009-03-17 |  |  | Alo JDR 50W 230V GZ10
7 | - | GU10 | 6500 |  | - | - | - | 67 | 50 | JDR71S6H | 6435200131546 | 10 | - | - | - | 6000 |  |  |  |  | 230 | 230 | FW05 | 05 - Elettroniche Compatte | 0 | FALSE | 2008-01-01 |  |  | EL JDR 7W 6500K GU10 230V 6000h ECO
| - |  |  |  |  | - | - |  |  | JDR72S |  | 10 | - | - | - | [5 empty] | - | - | FW05 | 05 - Elettroniche Compatte | 0 | FALSE | 2006-10-18 |  |  | EL JDR 7W 4200K GU10 230V
| - |  |  |  | - | - | - |  |  | JDR75C |  | 15 | - | - | - | [5 empty] | - | - | FW08 | 08 - Alogene | 0 | FALSE | 2005-07-26 |  |  | Alo JDR 75W 230V GU10 30° Osram
| - |  |  |  |  | - | - |  |  | JDR91S6H | 6435200131560 | 10 | - | - | - | [5 empty] | - | - | FW05 | 05 - Elettroniche Compatte | 0 | FALSE | 2008-01-01 |  |  | EL JDR 9W 6500K GU10 230V 6000h ECO
[6 empty] | - | - |  |  | JH119100ND | 6435200129857 | 100 | - |  | - | [5 empty] | - | - | FW01 | 01 - Incandescenza | 0 | FALSE | 2009-03-17 |  |  | Alo J 100w Neodimio 119mm R7S
[6 empty] | - | - |  |  | JH119300ND | 6435200010247 | 100 | - |  | - | [5 empty] | - | - | FW01 | 01 - Incandescenza | 0 | FALSE | 2009-03-17 |  |  | Alo J 300w Neodimio 119mm R7S
[6 empty] | - | - |  |  | JH79150ND | 6435200129840 | 100 | - |  | - | [5 empty] | - | - | FW01 | 01 - Incandescenza | 0 | FALSE | 2009-03-17 |  |  | Alo J 150w Neodimio 79mm R7S
| - |  |  |  |  | - | - |  |  | JTT150 | JTT150 | 10 | - | - | - | [5 empty] | - | - | FW08 | 08 - Alogene | 0 | FALSE | 2009-03-17 |  |  | Alo JTT 150w CH E27 230v
[6 empty] | - | - |  |  | KB275240015 |  | 10 | - |  | - | [5 empty] | - | - | FW01 | 01 - Incandescenza | 0 | FALSE | 2016-03-21 |  |  | Ball B22d G45 240V 15W Clear
[6 empty] | - | - |  |  | KB275240025 |  | 10 | - |  | - | [5 empty] | - | - | FW01 | 01 - Incandescenza | 0 | FALSE | 2015-10-23 |  |  | Ball B22d G45 240V 25W Clear
[6 empty] | - | - |  |  | KB275240040 |  | 10 | - |  | - | [5 empty] | - | - | FW01 | 01 - Incandescenza | 0 | FALSE | 2015-10-23 |  |  | Ball B22d G45 240V 40W Clear
[6 empty] | - | - |  |  | KE475024040 |  | 100 | - |  | - | [5 empty] | - | - | FW01 | 01 - Incandescenza | 0 | FALSE | 2015-08-04 |  |  | Ball E14 G45 24V 40W Clear
[6 empty] | - | - |  |  | KE475024060 |  | 10 | - |  | - | [5 empty] | - | - | FW01 | 01 - Incandescenza | 0 | FALSE | 2015-07-30 |  |  | Lampada incandescenza Sfera G45 60W 24V E27
[6 empty] | - | - |  |  | KE475240025F |  | 10 | - |  | - | [5 empty] | - | - | FW01 | 01 - Incandescenza | 0 | FALSE | 2015-10-23 |  |  | Ball E14 G45 240V 25W Frosted
[6 empty] | - | - |  |  | KE475240040 |  | 100 | - |  | - | [5 empty] | - | - | FW01 | 01 - Incandescenza | 0 | FALSE | 2015-11-18 |  |  | Ball E14 G45 240V 40W Clear
[6 empty] | - | - |  |  | KE475240040F |  | 10 | - |  | - | [5 empty] | - | - | FW01 | 01 - Incandescenza | 0 | FALSE | 2015-10-23 |  |  | Ball E14 G45 240V 40W Frosted
[6 empty] | - | - |  |  | KE475240060 |  | 100 | - |  | - | [5 empty] | - | - | FW01 | 01 - Incandescenza | 0 | FALSE | 2015-11-18 |  |  | Ball E14 G45 240V 60W Clear
[6 empty] | - | - |  |  | KE775240025 |  | 100 | - |  | - | [5 empty] | - | - | FW01 | 01 - Incandescenza | 0 | FALSE | 2015-11-18 |  |  | Ball E27 G45 240V 25W Clear
[6 empty] | - | - |  |  | KE775240040 |  | 100 | - |  | - | [5 empty] | - | - | FW01 | 01 - Incandescenza | 0 | FALSE | 2015-11-18 |  |  | Ball E27 G45 240V 40W Clear
[6 empty] | - | - |  |  | KE775240060 |  | 10 | - |  | - | [5 empty] | - | - | FW01 | 01 - Incandescenza | 0 | FALSE | 2015-07-30 |  |  | Lampada Sfera incandescenza G45 60W 240V E27
| - |  |  |  |  | - | - |  |  | KEY | KEY | 1 | - | - | - | [5 empty] | - | - | FW05 | 05 - Elettroniche Compatte | 0 | FALSE | 2009-03-17 |  |  | Chiave x Narvasafe H19
[10 empty] | KL1 | 8031453000028 | 8 | [10 empty] | FW16 | 16 - Illuminazione Portatile | 0 | FALSE | 2009-03-17 |  |  | KITLIGHT LANTERNA
[10 empty] | KL2B | 6435200112804 | 6 | [10 empty] | FW16 | 16 - Illuminazione Portatile | 0 | FALSE | 2009-03-11 |  |  | Portachiavi de luxe 2 super led bianco
[10 empty] | KR14 | 5014949008811 | 1 | [10 empty] | FW15 | 15 - Pile Elettriche | 0 | FALSE | 2009-03-17 |  |  | Mezza Torcia Ricaricabile (Bl 2 pz)
[10 empty] | KR20 | 5014949008824 | 1 | [10 empty] | FW15 | 15 - Pile Elettriche | 0 | FALSE | 2009-03-17 |  |  | Torcia Ricaricabile (Bl 2 pz)
[10 empty] | KR22 | 5014949012029 | 1 | [10 empty] | FW15 | 15 - Pile Elettriche | 0 | FALSE | 2009-03-17 |  |  | Transistor Ricaricabile (Bl 1pz)
- |  | - | - | - |  |  |  | - | - | L100UVR |  | 12 |  |  |  |  | - | - |  |  |  |  | FW03 | 03 - Fluorescenti Lineari | 0 | FALSE | 2009-10-05 |  |  | L-100W UVA con Riflettore
- |  | - | - | - |  |  |  | - | - | L11TN | 4014501006405 | 25 |  |  |  |  | - | - |  |  |  |  | FW03 | 03 - Fluorescenti Lineari | 0 | FALSE | 2009-03-17 |  |  | L-T4 11W 2700/3500K
- |  | - | - | - |  |  |  | - | - | L1235TFG | L1235TFG | 25 |  |  |  |  | - | - |  |  |  |  | FW03 | 03 - Fluorescenti Lineari | 0 | FALSE | 2009-03-17 |  |  | L-T4 12W 3500K x YGLL
- |  | - | - | - |  |  |  | - | - | L1235TS | L1235TS | 50 |  |  |  |  | - | - |  |  |  |  | FW03 | 03 - Fluorescenti Lineari | 0 | FALSE | 2009-03-17 |  |  | L-T4 12W 3500K x SEDK
- |  | - | - | - |  |  |  | - | - | L1252S | L1252S | 25 |  |  |  |  | - | - |  |  |  |  | FW03 | 03 - Fluorescenti Lineari | 0 | FALSE | 2009-03-17 |  |  | L-T12 125W 4300K
- |  | - | - | - |  |  |  | - | - | L1265TFG | ..L1265TFG | 25 |  |  |  |  | - | - |  |  |  |  | FW03 | 03 - Fluorescenti Lineari | 0 | FALSE | 2001-12-10 |  |  | L-T4 12W 6500K x YGLL
13 |  | G5 | 6000 | 750 |  |  |  | 517 | 16 | L131N | 4014501013502 | 25 |  |  |  |  | Max 5,0 | Classe A |  |  |  |  | FW03 | 03 - Fluorescenti Lineari | 0 | FALSE | 2015-07-29 |  |  | L-T5 13W 6000K NARVA
13 |  | G5 | 6500 | 950 |  |  |  | 517 | 16 | L131TA | 6435200171290 | 25 |  |  |  |  | Max 3,5 | Classe A |  |  |  |  | FW03 | 03 - Fluorescenti Lineari | 0 | TRUE | 2017-01-17 |  |  | L-T5 13W 6500K - 865
13 |  | G5 | 6500 | 900 |  |  |  | 517 | 16 | L131TN | 4014501068984 | 25 |  |  |  |  | - | Classe B |  |  |  |  | FW03 | 03 - Fluorescenti Lineari | 0 | FALSE | 2011-05-26 |  |  | L-T5 13W 6500K - 865 - Narva
- |  | - | - | - |  |  |  | - | - | L132 |  | 25 |  |  |  |  | - | - |  |  |  |  | FW03 | 03 - Fluorescenti Lineari | 0 | FALSE | 2009-03-17 |  |  | L-T5 13W 4200K
- |  | - | - | - |  |  |  | - | - | L1327T | L1327T | 25 |  |  |  |  | - | - |  |  |  |  | FW03 | 03 - Fluorescenti Lineari | 0 | FALSE | 2009-03-17 |  |  | L-T5 13W 2700K - 827
13 |  | G5 | 4000 | 860 |  |  |  | 517 | 16 | L132N | 4014501002360 | 25 |  |  |  |  | Max 5,0 | Classe A |  |  |  |  | FW03 | 03 - Fluorescenti Lineari | 0 | FALSE | 2015-07-29 |  |  | L-T5 13W 4000K NARVA
13 |  | G5 | 4000 | 620 |  |  |  | 517 | 16 | L132T |  | 25 |  |  |  |  | - | Classe B |  |  |  |  | FW03 | 03 - Fluorescenti Lineari | 0 | FALSE | 2008-03-01 |  |  | L-T5 13W 4000K - 840
13 |  | G5 | 4000 | 980 |  |  |  | 517 | 16 | L132TA | 6435200171313 | 25 |  |  |  |  | Max 3,5 | Classe A |  |  |  |  | FW03 | 03 - Fluorescenti Lineari | 0 | TRUE | 2017-01-17 |  |  | L-T5 13W 4000K - 840
- |  | - | - | - |  |  |  | - | - | L132TN |  | 25 |  |  |  |  | - | - |  |  |  |  | FW03 | 03 - Fluorescenti Lineari | 0 | FALSE | 2011-05-26 |  |  | L-T5 13W 4000K - 840 - Narva
- |  | - | - | - |  |  |  | - | - | L133T |  | 25 |  |  |  |  | - | - |  |  |  |  | FW03 | 03 - Fluorescenti Lineari | 0 | FALSE | 2010-02-03 |  |  | L-T5 13W 3000K - 830
13 |  | G5 | 3000 | 550 |  |  |  | 517 | 16 | L133YG |  | 100 |  |  |  |  | - | Classe B |  |  |  |  | FW03 | 03 - Fluorescenti Lineari | 0 | FALSE | 2007-01-01 |  |  | L-T5 13W 3000K YG
13 |  | G5 | - | 700 |  |  |  | 517 | 16 | L13NSFL | 4014501028322 | 25 |  |  |  |  | Max 3,5 | Classe B |  |  |  |  | FW03 | 03 - Fluorescenti Lineari | 0 | FALSE | 2012-03-21 |  |  | L-T5 13W 076 Nature Superb
- |  | - | - | - |  |  |  | - | - | L142 | 8711500953810 | 25 |  |  |  |  | - | - |  |  |  |  | FW03 | 03 - Fluorescenti Lineari | 0 | FALSE | 2009-03-17 |  |  | L-T8 14W 4000K Philips
14 |  | G5 | 3000 | 1200 |  |  |  | 549 | 16 | L14830 | 4014501059555 | 30 |  |  |  |  | Max 3,5 | Classe A |  |  |  |  | FW03 | 03 - Fluorescenti Lineari | 0 | TRUE | 2003-05-07 |  |  | L-T5 14W 3000K - 830
14 |  | G5 | 4000 | 1200 |  |  |  | 549 | 16 | L14840 | 4014501060414 | 30 |  |  |  |  | Max 3,5 | Classe A |  |  |  |  | FW03 | 03 - Fluorescenti Lineari | 0 | TRUE | 2002-02-07 |  |  | L-T5 14W 4000K - 840
14 |  | G5 | 6500 | 1100 |  |  |  | 549 | 16 | L14860 | 4014501013359 | 25 |  |  |  |  | Max 3,5 | Classe A |  |  |  |  | FW03 | 03 - Fluorescenti Lineari | 0 | FALSE | 2006-01-01 |  |  | L-T5 14W 6000K - 860
14 |  | G5 | 6500 | 1100 |  |  |  | 549 | 16 | L14865 | 4014501060933 | 25 |  |  |  |  | Max 3,5 | Classe A |  |  |  |  | FW03 | 03 - Fluorescenti Lineari | 0 | TRUE | 2012-11-23 |  |  | L-T5 14W 6500K - 865
14 |  | G5 | 5800 | 925 |  |  |  | 549 | 16 | L14958 | 4014501032114 | 25 |  |  |  |  | Max 3,5 | Classe B |  |  |  |  | FW03 | 03 - Fluorescenti Lineari | 0 | FALSE | 2008-11-20 |  |  | L-T5 14W 958 - BioVital NEW
- |  | - | - | - |  |  |  | - | - | L14960 | 4014501016886 | 25 |  |  |  |  | - | - |  |  |  |  | FW03 | 03 - Fluorescenti Lineari | 0 | FALSE | 2005-09-26 |  |  | L-960 14w T5 BIO Light
14 |  | G5 | - | - |  |  |  | 549 | 16 | L14B | 4014501017364 | 25 |  |  |  |  | Max 3,5 | - |  |  |  |  | FW03 | 03 - Fluorescenti Lineari | 0 | FALSE | 2005-02-16 |  |  | L-T5 14W BLU
14 |  | G5 | - | - |  |  |  | 549 | 16 | L14G | 4014501017357 | 25 |  |  |  |  | Max 3,5 | - |  |  |  |  | FW03 | 03 - Fluorescenti Lineari | 0 | FALSE | 2005-02-16 |  |  | L-T5 14W GREEN
- |  | - | - | - |  |  |  | - | - | L14GROLUX | 5410288007076 | 10 |  |  |  |  | - | - |  |  |  |  | FW03 | 03 - Fluorescenti Lineari | 0 | FALSE | 2012-02-22 |  |  | L-T8 14W GROLUX x piante Sylvania
14 |  | G5 | - | 900 |  |  |  | 549 | 16 | L14NSFL | 4014501059982 | 25 |  |  |  |  | Max 3,5 | Classe B |  |  |  |  | FW03 | 03 - Fluorescenti Lineari | 0 | FALSE | 2003-10-16 |  |  | L-T5 14W 076 Nature Superb
14 |  | G5 | - | - |  |  |  | 549 | 16 | L14R | 4014501017340 | 25 |  |  |  |  | Max 3,5 | - |  |  |  |  | FW03 | 03 - Fluorescenti Lineari | 0 | FALSE | 2005-02-16 |  |  | L-ROSSO 14w T5
- |  | - | - | - |  |  |  | - | - | L14Y | 4014501026816 | 25 |  |  |  |  | - | - |  |  |  |  | FW03 | 03 - Fluorescenti Lineari | 0 | FALSE | 2005-02-16 |  |  | L-GIALLO 14w T5
15 |  | G13 | - | 750 |  |  |  | 438 | 26 | L15075 | 4014501003404 | 25 |  |  |  |  | Max 3,5 | Classe B |  |  |  |  | FW03 | 03 - Fluorescenti Lineari | 0 | FALSE | 2013-05-22 |  |  | L-T8 15W 075 Fresh Light
- |  | - | - | - |  |  |  | - | - | L1509CLEO |  | 25 |  |  |  |  | - | - |  |  |  |  | FW03 | 03 - Fluorescenti Lineari | 0 | FALSE | 2010-11-19 |  |  | L-15W/09 CLEO T5
15 |  | G13 | 6500 | 945 |  |  |  | 438 | 26 | L151TA | 6435200171139 | 25 |  |  |  |  | Max 3,5 | Classe B |  |  |  |  | FW03 | 03 - Fluorescenti Lineari | 0 | TRUE | 2017-01-10 |  |  | L-T8 15W 6500K - 865
15 |  | G13 | 6500 | 920 |  |  |  | 438 | 26 | L151TN | 4014501041710 | 25 |  |  |  |  | - | Classe B |  |  |  |  | FW03 | 03 - Fluorescenti Lineari | 0 | FALSE | 2010-04-06 |  |  | L-T8 15W 6500K - 865 Narva
- |  | - | - | - |  |  |  | - | - | L1527T |  | 25 |  |  |  |  | - | - |  |  |  |  | FW03 | 03 - Fluorescenti Lineari | 0 | FALSE | 2009-03-17 |  |  | L-T8 15W 2700K - 827
15 |  | G13 | 2700 | 950 |  |  |  | 438 | 26 | L1527TN | 4014501001264 | 25 |  |  |  |  | - | Classe B |  |  |  |  | FW03 | 03 - Fluorescenti Lineari | 0 | FALSE | 2010-04-06 |  |  | L-T8 15W 2700K - 827 - NARVA
- |  | - | - | - |  |  |  | - | - | L152N | 4014501001608 | 25 |  |  |  |  | - | - |  |  |  |  | FW03 | 03 - Fluorescenti Lineari | 0 | FALSE | 2009-03-17 |  |  | L-2 15w 4200k T8 Narva
- |  | - | - | - |  |  |  | - | - | L152T |  | 25 |  |  |  |  | - | - |  |  |  |  | FW03 | 03 - Fluorescenti Lineari | 0 | FALSE | 2009-03-17 |  |  | L-2T 15w 4000k T8 Narva
15 |  | G13 | 4000 | 900 |  |  |  | 438 | 26 | L152TA | 6435200171153 | 25 |  |  |  |  | Max 3,5 | Classe B |  |  |  |  | FW03 | 03 - Fluorescenti Lineari | 0 | TRUE | 2017-01-10 |  |  | L-T8 15W 4000K - 840
15 |  | G13 | 4000 | 950 |  |  |  | 438 | 26 | L152TN | 4014501001226 | 25 |  |  |  |  | - | Classe B |  |  |  |  | FW03 | 03 - Fluorescenti Lineari | 0 | FALSE | 2010-04-06 |  |  | L-T8 15W 4000K - 840 Narva
15 |  | G13 | 3000 | 950 |  |  |  | 438 | 26 | L153TN | 4014501001240 | 25 |  |  |  |  | - | Classe B |  |  |  |  | FW03 | 03 - Fluorescenti Lineari | 0 | FALSE | 2011-07-26 |  |  | L-T8 15W 3000K - 830 Narva
- |  | - | - | - |  |  |  | - | - | L153XC | L153XC | 25 |  |  |  |  | - | - |  |  |  |  | FW03 | 03 - Fluorescenti Lineari | 0 | FALSE | 2009-03-17 |  |  | L-3XC 15w 3000k T8
- |  | - | - | - |  |  |  | - | - | L15955 | 4014501017241 | 25 |  |  |  |  | - | - |  |  |  |  | FW03 | 03 - Fluorescenti Lineari | 0 | FALSE | 2006-04-14 |  |  | L-955 15w T8 VITAL
15 |  | G13 | 5800 | 750 |  |  |  | 438 | 26 | L15958 | 4014501040126 | 25 |  |  |  |  | Max 3,5 | Classe B |  |  |  |  | FW03 | 03 - Fluorescenti Lineari | 0 | FALSE | 2008-09-29 |  |  | L-T8 15W 958 - BioVital NEW
- |  | - | - | - |  |  |  | - | - | L15FL |  | 25 |  |  |  |  | - | - |  |  |  |  | FW03 | 03 - Fluorescenti Lineari | 0 | FALSE | 2009-03-17 |  |  | L-Foodlite 15w/076 T8
- |  | - | - | - |  |  |  | - | - | L15INFRA | ..L15INFRA | 25 |  |  |  |  | - | - |  |  |  |  | FW03 | 03 - Fluorescenti Lineari | 0 | FALSE | 2006-05-24 |  |  | LT 15W T8 Infrared senza riflettore
15 |  | G13 | - | 500 |  |  |  | 438 | 26 | L15NSFL | 4014501001042 | 25 |  |  |  |  | Max 3,5 | Classe B |  |  |  |  | FW03 | 03 - Fluorescenti Lineari | 0 | FALSE | 2009-03-17 |  |  | L-T8 15W 076 Nature Superb
- |  | - | - | - |  |  |  | - | - | L15OBN | 4014501009130 | 6 |  |  |  |  | - | - |  |  |  |  | FW03 | 03 - Fluorescenti Lineari | 0 | FALSE | 2009-03-17 |  |  | L-Oceanic BLUE 15w T8
- |  | - | - | - |  |  |  | - | - | L15OCN | 4014501009178 | 6 |  |  |  |  | - | - |  |  |  |  | FW03 | 03 - Fluorescenti Lineari | 0 | FALSE | 2009-03-17 |  |  | L-Oceanic COLOUR 15w T8
15 |  | G13 | - | 85 |  |  |  | 438 | 26 | L15OCR | 4014501045534 | 6 |  |  |  |  | - | Classe B |  |  |  |  | FW03 | 03 - Fluorescenti Lineari | 0 | FALSE | 2009-11-05 |  |  | L-Oceanic CORAL 15W T8
15 |  | G13 | 3500 | 500 |  |  |  | 438 | 26 | L15OFL | 4014501045398 | 6 |  |  |  |  | - | Classe B |  |  |  |  | FW03 | 03 - Fluorescenti Lineari | 0 | FALSE | 2009-11-05 |  |  | L-Oceanic FLORA 15W T8
15 |  | G13 | 5000 | 750 |  |  |  | 438 | 26 | L15OLG | 4014501045466 | 6 |  |  |  |  | - | Classe B |  |  |  |  | FW03 | 03 - Fluorescenti Lineari | 0 | FALSE | 2009-11-05 |  |  | L-Oceanic LIGHT 15W T8
- |  | - | - | - |  |  |  | - | - | L15ONN | 4014501009314 | 6 |  |  |  |  | - | - |  |  |  |  | FW03 | 03 - Fluorescenti Lineari | 0 | FALSE | 2009-03-17 |  |  | L-Oceanic NATURE 15w T8
15 |  | G13 | 12000 | 725 |  |  |  | 438 | 26 | L15OST | 4014501045329 | 6 |  |  |  |  | - | Classe B |  |  |  |  | FW03 | 03 - Fluorescenti Lineari | 0 | FALSE | 2009-11-05 |  |  | L-Oceanic STAR 15W T8
15 |  | G13 | 6500 | 400 |  |  |  | 438 | 26 | L15REP | 4014501009086 | 6 |  |  |  |  | - | Classe B |  |  |  |  | FW03 | 03 - Fluorescenti Lineari | 0 | FALSE | 2009-03-17 |  |  | L-REPTILITE 15w T8 crescita e ripr. Animali
- |  | - | - | - |  |  |  | - | - | L15TG |  | 6 |  |  |  |  | - | - |  |  |  |  | FW03 | 03 - Fluorescenti Lineari | 0 | FALSE | 2009-03-17 |  |  | L-Germicida 15W T8
- |  | - | - | - |  |  |  | - | - | L15TUV |  | 25 |  |  |  |  | - | - |  |  |  |  | FW03 | 03 - Fluorescenti Lineari | 0 | FALSE | 2012-05-02 |  |  | L-T8 15W GERMICIDA
- |  | - | - | - |  |  |  | - | - | L15WN | 4014501020548 | 25 |  |  |  |  | - | - |  |  |  |  | FW03 | 03 - Fluorescenti Lineari | 0 | FALSE | 2003-03-28 |  |  | L-WOOD 15W luce nera T8
- |  | - | - | - |  |  |  | - | - | L15WNSR |  | 25 |  |  |  |  | - | - |  |  |  |  | FW03 | 03 - Fluorescenti Lineari | 0 | FALSE | 2014-11-06 |  |  | L-WOOD 15W luce nera T8 Shatter Resistant (Proof Coating)
- |  | - | - | - |  |  |  | - | - | L162 | 4050300018225 | 25 |  |  |  |  | - | - |  |  |  |  | FW03 | 03 - Fluorescenti Lineari | 0 | FALSE | 2006-10-23 |  |  | L-T8 16W 4000K - 640
- |  | - | - | - |  |  |  | - | - | L1635TS | L1635TS | 100 |  |  |  |  | - | - |  |  |  |  | FW03 | 03 - Fluorescenti Lineari | 0 | FALSE | 2009-03-17 |  |  | L-SEDK 16w 3500k
- |  | - | - | - |  |  |  | - | - | L1665TFG |  | 25 |  |  |  |  | - | - |  |  |  |  | FW03 | 03 - Fluorescenti Lineari | 0 | FALSE | 2001-12-10 |  |  | L-YGLL 16w 6500k
16 |  | G13 | 4000 | 1275 |  |  |  | 590 | 26 | L16840TNES | 4014501044964 | 25 |  |  |  |  | Max 3,5 | Classe A |  |  |  |  | FW03 | 03 - Fluorescenti Lineari | 0 | FALSE | 2010-02-17 |  |  | L-1T 16w 4000k T8 Trifosforo - Energy Saving
16 |  | G13 | 6500 | 1200 |  |  |  | 590 | 26 | L16865TNES | 4014501044957 | 25 |  |  |  |  | Max 3,5 | Classe A |  |  |  |  | FW03 | 03 - Fluorescenti Lineari | 0 | FALSE | 2010-02-17 |  |  | L-1T 16w 6500k T8 Trifosforo - Energy Saving
18 |  | G13 | - | 1125 |  |  |  | 590 | 26 | L18075 | 4014501003428 | 25 |  |  |  |  | Max 3,5 | Classe B |  |  |  |  | FW03 | 03 - Fluorescenti Lineari | 0 | FALSE | 2005-10-06 |  |  | L-Fresh Light 18W/075 T8
- |  | - | - | - |  |  |  | - | - | L18077 | 4014501000625 | 25 |  |  |  |  | - | - |  |  |  |  | FW03 | 03 - Fluorescenti Lineari | 0 | FALSE | 2009-03-17 |  |  | L-Lumoflor 18W/077 T8
- |  | - | - | - |  |  |  | - | - | L181 | 6435200007445 | 25 |  |  |  |  | - | - |  |  |  |  | FW03 | 03 - Fluorescenti Lineari | 0 | FALSE | 2009-03-17 |  |  | L-T8 18W 6500K
- |  | - | - | - |  |  |  | - | - | L1811P | 4050300517773 | 25 |  |  |  |  | - | - |  |  |  |  | FW03 | 03 - Fluorescenti Lineari | 0 | FALSE | 2007-02-15 |  |  | L-T8 18W 6500K - 865
- |  | - | - | - |  |  |  | - | - | L181N | 4014501000144 | 25 |  |  |  |  | - | - |  |  |  |  | FW03 | 03 - Fluorescenti Lineari | 0 | FALSE | 2009-03-17 |  |  | L-T8 18W 6000K - 010/760
18 |  | G13 | 6500 | 1300 |  |  |  | 590 | 26 | L181T | 6435200014177 | 25 |  |  |  |  | Max 3,5 | Classe A |  |  |  |  | FW03 | 03 - Fluorescenti Lineari | 0 | TRUE | 2009-03-17 |  |  | L-T8 18W 6500K - 865
18 |  | G13 | 6500 | 1250 |  |  |  | 590 | 26 | L181TA | 6435200169983 | 25 |  |  |  |  | Max 3,5 | Classe A |  |  |  |  | FW03 | 03 - Fluorescenti Lineari | 0 | FALSE | 2014-06-05 |  |  | L-T8 18W 6500K - 865
18 |  | G13 | 6500 | 1300 |  |  |  | 590 | 26 | L181TN | 4014501041574 | 25 |  |  |  |  | Max 3,5 | Classe A |  |  |  |  | FW03 | 03 - Fluorescenti Lineari | 0 | FALSE | 2009-03-17 |  |  | L-T8 18W 6500K - 865 Narva
- |  | - | - | - |  |  |  | - | - | L181XC | 6435200003522 | 25 |  |  |  |  | - | - |  |  |  |  | FW03 | 03 - Fluorescenti Lineari | 0 | FALSE | 2009-03-17 |  |  | L-1XC 18w 5000k T8 De Luxe
- |  | - | - | - |  |  |  | - | - | L181XX | L181XX | 25 |  |  |  |  | - | - |  |  |  |  | FW03 | 03 - Fluorescenti Lineari | 0 | FALSE | 2009-03-17 |  |  | L-1XX 18w 6500k T8 De Luxe
- |  | - | - | - |  |  |  | - | - | L182 | 6435200000590 | 25 |  |  |  |  | - | - |  |  |  |  | FW03 | 03 - Fluorescenti Lineari | 0 | FALSE | 2009-03-17 |  |  | L-T8 18W 4200K
- |  | - | - | - |  |  |  | - | - | L1821P | 4050300517797 | 25 |  |  |  |  | - | - |  |  |  |  | FW03 | 03 - Fluorescenti Lineari | 0 | FALSE | 2007-02-15 |  |  | L-T8 18W 4000K - 840
18 |  | G13 | 2700 | 1350 |  |  |  | 590 | 26 | L1827T | 6435200014180 | 25 |  |  |  |  | Max 3,5 | Classe A |  |  |  |  | FW03 | 03 - Fluorescenti Lineari | 0 | FALSE | 2009-03-17 |  |  | L-T8 18W 2700K - 827
18 |  | G13 | 2700 | 1350 |  |  |  | 590 | 26 | L1827TN | 4014501000380 | 25 |  |  |  |  | Max 3,5 | Classe A |  |  |  |  | FW03 | 03 - Fluorescenti Lineari | 0 | FALSE | 2010-02-11 |  |  | L-T8 18W 2700K - 827 Narva
18 |  | G13 | 4000 | 1350 |  |  |  | 590 | 26 | L182T | 6435200000385 | 25 |  |  |  |  | Max 3,5 | Classe A |  |  |  |  | FW03 | 03 - Fluorescenti Lineari | 0 | TRUE | 2009-03-17 |  |  | L-T8 18W 4000K - 840
18 |  | G13 | 4000 | 1350 |  |  |  | 590 | 26 | L182TA | 6435200170002 | 25 |  |  |  |  | Max 3,5 | Classe A |  |  |  |  | FW03 | 03 - Fluorescenti Lineari | 0 | FALSE | 2014-06-05 |  |  | L-T8 18W 4000K - 840
18 |  | G13 | 4000 | 1350 |  |  |  | 590 | 26 | L182TN | 4014501000342 | 25 |  |  |  |  | Max 3,5 | Classe A |  |  |  |  | FW03 | 03 - Fluorescenti Lineari | 0 | FALSE | 2009-03-17 |  |  | L-T8 18W 4000K - 840 Narva
- |  | - | - | - |  |  |  | - | - | L182X | L182X | 25 |  |  |  |  | - | - |  |  |  |  | FW03 | 03 - Fluorescenti Lineari | 0 | FALSE | 2009-03-17 |  |  | L-2X 18w 3900k T8
- |  | - | - | - |  |  |  | - | - | L183T | 6435200003270 | 25 |  |  |  |  | - | - |  |  |  |  | FW03 | 03 - Fluorescenti Lineari | 0 | FALSE | 2009-03-17 |  |  | L-T8 18W 3000K - 830
18 |  | G13 | 3000 | 1350 |  |  |  | 590 | 26 | L183TN | 4014501000366 | 25 |  |  |  |  | Max 3,5 | Classe A |  |  |  |  | FW03 | 03 - Fluorescenti Lineari | 0 | FALSE | 2009-03-17 |  |  | L-T8 18W 3000K - 830 Narva
- |  | - | - | - |  |  |  | - | - | L183X | L183X | 25 |  |  |  |  | - | - |  |  |  |  | FW03 | 03 - Fluorescenti Lineari | 0 | FALSE | 2009-03-17 |  |  | L-3X 18w 2800k T8
- |  | - | - | - |  |  |  | - | - | L18830TLDS80 |  | 25 |  |  |  |  | - | - |  |  |  |  | FW03 | 03 - Fluorescenti Lineari | 0 | FALSE | 2011-09-27 |  |  | Tubo fluorescente T8 Philips 18 W 3000K G13 SUPER 80
- |  | - | - | - |  |  |  | - | - | L18840TLDS80 | 8711500631718 | 25 |  |  |  |  | - | - |  |  |  |  | FW03 | 03 - Fluorescenti Lineari | 0 | FALSE | 2010-10-04 |  |  | Tubo fluorescente T8 Philips 18 W 4000K G13 SUPER 80
- |  | - | - | - |  |  |  | - | - | L18865TLDS80 |  | 25 |  |  |  |  | - | - |  |  |  |  | FW03 | 03 - Fluorescenti Lineari | 0 | FALSE | 2012-02-29 |  |  | Tubo fluorescente T8 Philips 18 W 6500K G13 SUPER 80
- |  | - | - | - |  |  |  | - | - | L18950 | 4014501013236 | 25 |  |  |  |  | - | - |  |  |  |  | FW03 | 03 - Fluorescenti Lineari | 0 | FALSE | 2012-01-26 |  |  | L-T8 18W 950
- |  | - | - | - |  |  |  | - | - | L18955 | 4014501017173 | 25 |  |  |  |  | - | - |  |  |  |  | FW03 | 03 - Fluorescenti Lineari | 0 | FALSE | 2006-04-14 |  |  | L-955 18W T8 VITAL
18 |  | G13 | 5800 | 1150 |  |  |  | 590 | 26 | L18958 | 4014501040133 | 25 |  |  |  |  | Max 3,5 | Classe B |  |  |  |  | FW03 | 03 - Fluorescenti Lineari | 0 | FALSE | 2008-02-01 |  |  | L-T8 18W 958 - BioVital NEW
18 |  | G13 | - | - |  |  |  | 590 | 26 | L18ACT | 4014501052143 | 25 |  |  |  |  | - | - |  |  |  |  | FW03 | 03 - Fluorescenti Lineari | 0 | FALSE | 2013-12-23 |  |  | L-ACTINIC 18W UV T8
18 |  | G13 | - | - |  |  |  | 590 | 26 | L18B | 4014501014820 | 25 |  |  |  |  | Max 3,5 | - |  |  |  |  | FW03 | 03 - Fluorescenti Lineari | 0 | FALSE | 2009-03-17 |  |  | L-BLU 18W T8
- |  | - | - | - |  |  |  | - | - | L18FL | 6435200003607 | 25 |  |  |  |  | - | - |  |  |  |  | FW03 | 03 - Fluorescenti Lineari | 0 | FALSE | 2009-03-17 |  |  | L-Foodlite 18w/076 T8
18 |  | G13 | - | 500 |  |  |  | 600 | 26 | L18FLE | 4014501060292 | 25 |  |  |  |  | Max 8,0 | Classe B |  |  |  |  | FW03 | 03 - Fluorescenti Lineari | 0 | FALSE | 2014-11-27 |  |  | L-Fleurlight 18W/079 T8
18 |  | G13 | - | - |  |  |  | 590 | 26 | L18G | 4014501000700 | 25 |  |  |  |  | Max 3,5 | - |  |  |  |  | FW03 | 03 - Fluorescenti Lineari | 0 | FALSE | 2009-03-17 |  |  | L-T8 18W GREEN
18 |  | G13 | - | 750 |  |  |  | 590 | 26 | L18NSFL | 4014501000564 | 25 |  |  |  |  | Max 3,5 | Classe B |  |  |  |  | FW03 | 03 - Fluorescenti Lineari | 0 | FALSE | 2009-03-17 |  |  | L-T8 18W 076 Nature Superb
- |  | - | - | - |  |  |  | - | - | L18NSFL2 |  | 25 |  |  |  |  | - | - |  |  |  |  | FW03 | 03 - Fluorescenti Lineari | 0 | FALSE | 2013-12-11 |  |  | L-T8 18W 0762 Nature Superb
- |  | - | - | - |  |  |  | - | - | L18NSFL2IM |  | 25 |  |  |  |  | - | - |  |  |  |  | FW03 | 03 - Fluorescenti Lineari | 0 | FALSE | 2015-10-14 |  |  | L-T8 18W 0762 Nature Superb **IMOON BRAND**
- |  | - | - | - |  |  |  | - | - | L18OBN | 4014501009147 | 6 |  |  |  |  | - | - |  |  |  |  | FW03 | 03 - Fluorescenti Lineari | 0 | FALSE | 2009-03-17 |  |  | L-Oceanic BLUE 18w T8
- |  | - | - | - |  |  |  | - | - | L18OCN | 4014501009185 | 6 |  |  |  |  | - | - |  |  |  |  | FW03 | 03 - Fluorescenti Lineari | 0 | FALSE | 2009-03-17 |  |  | L-Oceanic COLOUR 18w T8
18 |  | G13 | - | 120 |  |  |  | 590 | 26 | L18OCR | 4014501045541 | 6 |  |  |  |  | - | Classe B |  |  |  |  | FW03 | 03 - Fluorescenti Lineari | 0 | FALSE | 2009-11-05 |  |  | L-Oceanic CORAL 18W T8
18 |  | G13 | 3500 | 750 |  |  |  | 590 | 26 | L18OFL | 4014501045404 | 6 |  |  |  |  | - | Classe B |  |  |  |  | FW03 | 03 - Fluorescenti Lineari | 0 | FALSE | 2009-11-05 |  |  | L-Oceanic FLORA 18W T8
18 |  | G13 | 5000 | 1150 |  |  |  | 590 | 26 | L18OLG | 4014501045473 | 6 |  |  |  |  | - | Classe B |  |  |  |  | FW03 | 03 - Fluorescenti Lineari | 0 | FALSE | 2009-11-05 |  |  | L-Oceanic LIGHT 18W T8
18 |  | G13 | 12000 | 1125 |  |  |  | 590 | 26 | L18OST | 4014501045336 | 6 |  |  |  |  | - | Classe B |  |  |  |  | FW03 | 03 - Fluorescenti Lineari | 0 | FALSE | 2009-11-05 |  |  | L-Oceanic STAR 18W T8
18 |  | G13 | - | - |  |  |  | 590 | 26 | L18R | 4014501000687 | 25 |  |  |  |  | Max 3,5 | - |  |  |  |  | FW03 | 03 - Fluorescenti Lineari | 0 | FALSE | 2009-03-17 |  |  | L-ROSSO 18w T8
18 |  | G13 | 6500 | 600 |  |  |  | 590 | 26 | L18REP | 4014501009093 | 6 |  |  |  |  | - | Classe B |  |  |  |  | FW03 | 03 - Fluorescenti Lineari | 0 | FALSE | 2009-03-17 |  |  | L-REPTILITE 18W T8 crescita e ripr. Animali
18 |  | G13 | 4000 | 1125 |  |  |  | 590 | 38 | L18TH | 4014501003244 | 25 |  |  |  |  | Max 3,5 | Classe B |  |  |  |  | FW03 | 03 - Fluorescenti Lineari | 0 | FALSE | 2009-03-17 |  |  | L-THERMO 18W 4000K T8/T12
18 |  | G13 | - | - |  |  |  | 590 | 26 | L18WN | 4014501004982 | 25 |  |  |  |  | - | - |  |  |  |  | FW03 | 03 - Fluorescenti Lineari | 0 | FALSE | 2009-03-17 |  |  | L-WOOD 18W Luce nera T8
18 |  | G13 | - | - |  |  |  | 590 | 26 | L18Y | 4014501004067 | 25 |  |  |  |  | Max 3,5 | - |  |  |  |  | FW03 | 03 - Fluorescenti Lineari | 0 | FALSE | 2009-03-17 |  |  | L-GIALLO 18w T8
- |  | - | - | - |  |  |  | - | - | L2009 |  | 25 |  |  |  |  | - | - |  |  |  |  | FW03 | 03 - Fluorescenti Lineari | 0 | FALSE | 2009-12-04 |  |  | L-20W/09 CLEO T8
- |  | - | - | - |  |  |  | - | - | L202 |  | 25 |  |  |  |  | - | - |  |  |  |  | FW03 | 03 - Fluorescenti Lineari | 0 | FALSE | 2009-03-17 |  |  | L-2 20W 4000K T12
- |  | - | - | - |  |  |  | - | - | L2065TFG | ..L2065TFG | 25 |  |  |  |  | - | - |  |  |  |  | FW03 | 03 - Fluorescenti Lineari | 0 | FALSE | 2001-12-10 |  |  | L-YGLL 20W 6500K
- |  | - | - | - |  |  |  | - | - | L20A | L20A | 25 |  |  |  |  | - | - |  |  |  |  | FW03 | 03 - Fluorescenti Lineari | 0 | FALSE | 2009-03-17 |  |  | L-Antideflagranti 20w 4000k T12
21 |  | G5 | 3000 | 1900 |  |  |  | 849 | 16 | L213YG |  | 100 |  |  |  |  | - | Classe B |  |  |  |  | FW03 | 03 - Fluorescenti Lineari | 0 | FALSE | 2007-01-01 |  |  | L- YG21W 3000K T5
- |  | - | - | - |  |  |  | - | - | L2152PG | L2152PG | 8 |  |  |  |  | - | - |  |  |  |  | FW03 | 03 - Fluorescenti Lineari | 0 | FALSE | 2009-03-17 |  |  | L-POWER Groove 215W 4000K
- |  | - | - | - |  |  |  | - | - | L21827 | 4050300645957 | 25 |  |  |  |  | - | - |  |  |  |  | FW03 | 03 - Fluorescenti Lineari | 0 | FALSE | 2002-10-01 |  |  | L-T5 21W 2700K - 827
21 |  | G5 | 3000 | 1900 |  |  |  | 849 | 16 | L21830 | 4014501059586 | 30 |  |  |  |  | Max 3,5 | Classe A |  |  |  |  | FW03 | 03 - Fluorescenti Lineari | 0 | TRUE | 2003-05-07 |  |  | L-T5 21W 3000K - 830
21 |  | G5 | 4000 | 1900 |  |  |  | 849 | 16 | L21840 | 4014501059227 | 30 |  |  |  |  | Max 3,5 | Classe A |  |  |  |  | FW03 | 03 - Fluorescenti Lineari | 0 | TRUE | 2002-02-07 |  |  | L-T5 21W 4000K - 840
21 |  | G5 | 6500 | 1750 |  |  |  | 849 | 16 | L21865 | 4014501068182 | 30 |  |  |  |  | Max 3,5 | Classe A |  |  |  |  | FW03 | 03 - Fluorescenti Lineari | 0 | TRUE | 2008-10-01 |  |  | L-T5 21W 6500K - 865
21 |  | G5 | 5800 | 1450 |  |  |  | 849 | 16 | L21958 | 4014501032121 | 25 |  |  |  |  | Max 3,5 | Classe B |  |  |  |  | FW03 | 03 - Fluorescenti Lineari | 0 | FALSE | 2012-06-22 |  |  | L-T5 21W 958 - BioVital NEW
21 |  | G5 | - | - |  |  |  | 849 | 16 | L21B | 4014501063835 | 25 |  |  |  |  | Max 3,5 | - |  |  |  |  | FW03 | 03 - Fluorescenti Lineari | 0 | FALSE | 2005-02-16 |  |  | L-BLU 21W T5
21 |  | G5 | - | - |  |  |  | 849 | 16 | L21G | 4014501017388 | 25 |  |  |  |  | Max 3,5 | - |  |  |  |  | FW03 | 03 - Fluorescenti Lineari | 0 | FALSE | 2005-02-16 |  |  | L-VERDE 21w T5
21 |  | G5 | - | 1400 |  |  |  | 849 | 16 | L21NSFL | 4014501016817 | 25 |  |  |  |  | Max 3,5 | Classe B |  |  |  |  | FW03 | 03 - Fluorescenti Lineari | 0 | FALSE | 2003-10-16 |  |  | L-T5 21W 076 Nature Superb
21 |  | G5 | - | - |  |  |  | 849 | 16 | L21R | 4014501017371 | 25 |  |  |  |  | Max 3,5 | - |  |  |  |  | FW03 | 03 - Fluorescenti Lineari | 0 | FALSE | 2004-11-09 |  |  | L-ROSSO 21w T5
- |  | - | - | - |  |  |  | - | - | L21Y | 4014501026823 | 25 |  |  |  |  | - | - |  |  |  |  | FW03 | 03 - Fluorescenti Lineari | 0 | FALSE | 2005-02-16 |  |  | L-GIALLO 21w T5
- |  | - | - | - |  |  |  | - | - | L231 | 4014501022054 | 25 |  |  |  |  | - | - |  |  |  |  | FW03 | 03 - Fluorescenti Lineari | 0 | FALSE | 2009-03-17 |  |  | L-1 23w 6500k T8
- |  | - | - | - |  |  |  | - | - | L232 | 4014501022081 | 25 |  |  |  |  | - | - |  |  |  |  | FW03 | 03 - Fluorescenti Lineari | 0 | FALSE | 2009-03-17 |  |  | L-2 23w 4000k T8
- |  | - | - | - |  |  |  | - | - | L24827 | 4050300646077 | 20 |  |  |  |  | - | - |  |  |  |  | FW03 | 03 - Fluorescenti Lineari | 0 | FALSE | 2002-10-01 |  |  | L-T5 24W 2700K - 827
24 |  | G5 | 3000 | 1750 |  |  |  | 549 | 16 | L24830 | 4014501059645 | 30 |  |  |  |  | Max 3,5 | Classe A |  |  |  |  | FW03 | 03 - Fluorescenti Lineari | 0 | TRUE | 2003-05-07 |  |  | L-T5 24W 3000K - 830
24 |  | G5 | 4000 | 1750 |  |  |  | 549 | 16 | L24840 | 4014501059593 | 30 |  |  |  |  | Max 3,5 | Classe A |  |  |  |  | FW03 | 03 - Fluorescenti Lineari | 0 | TRUE | 2003-04-09 |  |  | L-2T 24w 4000k T5
24 |  | G5 | 6500 | 1600 |  |  |  | 549 | 16 | L24865 | 4014501061015 | 30 |  |  |  |  | Max 3,5 | Classe A |  |  |  |  | FW03 | 03 - Fluorescenti Lineari | 0 | TRUE | 2009-11-02 |  |  | L-1T 24w 6500k T5
24 |  | G5 | 4000 | 1350 |  |  |  | 549 | 16 | L24940 | 4014501022788 | 25 |  |  |  |  | Max 3,5 | Classe B |  |  |  |  | FW03 | 03 - Fluorescenti Lineari | 0 | FALSE | 2005-03-21 |  |  | L-940 24w 4000k T5 de Luxe
24 |  | G5 | 5800 | 1400 |  |  |  | 549 | 16 | L24958 | 4014501032152 | 25 |  |  |  |  | Max 3,5 | Classe B |  |  |  |  | FW03 | 03 - Fluorescenti Lineari | 0 | FALSE | 2010-05-31 |  |  | L-T5 24W 958 - BioVital NEW
- |  | - | - | - |  |  |  | - | - | L24960 | 4014501021446 | 25 |  |  |  |  | - | - |  |  |  |  | FW03 | 03 - Fluorescenti Lineari | 0 | FALSE | 2005-09-26 |  |  | L-960 24w T5 BIO Light
24 |  | G5 | - | - |  |  |  | 549 | 16 | L24B | 4014501021422 | 25 |  |  |  |  | Max 3,5 | - |  |  |  |  | FW03 | 03 - Fluorescenti Lineari | 0 | FALSE | 2005-02-16 |  |  | L-BLU 24w T5
24 |  | G5 | - | - |  |  |  | 549 | 16 | L24G | 4014501026915 | 25 |  |  |  |  | Max 3,5 | - |  |  |  |  | FW03 | 03 - Fluorescenti Lineari | 0 | FALSE | 2005-02-16 |  |  | L-GREEN 24W T5
24 |  | G5 | - | 1300 |  |  |  | 549 | 16 | L24NSFL | 4014501021408 | 25 |  |  |  |  | Max 3,5 | Classe B |  |  |  |  | FW03 | 03 - Fluorescenti Lineari | 0 | FALSE | 2003-10-16 |  |  | L-T5 24W 076 Nature Superb
24 |  | G5 | - | - |  |  |  | 549 | 16 | L24R | 4014501026885 | 25 |  |  |  |  | Max 3,5 | - |  |  |  |  | FW03 | 03 - Fluorescenti Lineari | 0 | FALSE | 2007-03-01 |  |  | L-RED 24W T5
- |  | - | - | - |  |  |  | - | - | L252TN |  | 25 |  |  |  |  | - | - |  |  |  |  | FW03 | 03 - Fluorescenti Lineari | 0 | FALSE | 2011-09-09 |  |  | L-T8 25W 4000K - 840
25 |  | G13 | 3500 | 1200 |  |  |  | 742 | 26 | L25OFL | 4014501045411 | 6 |  |  |  |  | - | Classe B |  |  |  |  | FW03 | 03 - Fluorescenti Lineari | 0 | FALSE | 2009-11-05 |  |  | L-Oceanic FLORA 25W T8
25 |  | G13 | 5000 | 1800 |  |  |  | 742 | 26 | L25OLG | 4014501045480 | 6 |  |  |  |  | - | Classe B |  |  |  |  | FW03 | 03 - Fluorescenti Lineari | 0 | FALSE | 2009-11-05 |  |  | L-Oceanic LIGHT 25W T8
- |  | - | - | - |  |  |  | - | - | L25ONN | 4014501009338 | 6 |  |  |  |  | - | - |  |  |  |  | FW03 | 03 - Fluorescenti Lineari | 0 | FALSE | 2009-03-17 |  |  | L-Oceanic NATURE 25w T8
25 |  | G13 | 12000 | 1750 |  |  |  | 742 | 26 | L25OST | 4014501045343 | 6 |  |  |  |  | - | Classe B |  |  |  |  | FW03 | 03 - Fluorescenti Lineari | 0 | FALSE | 2009-11-05 |  |  | L-Oceanic STAR 25W T8
25 |  | G13 | 6500 | 1000 |  |  |  | 750 | 26 | L25REP | 4014501009109 | 6 |  |  |  |  | - | Classe B |  |  |  |  | FW03 | 03 - Fluorescenti Lineari | 0 | FALSE | 2009-03-17 |  |  | L-REPTILITE 25w T8 crescita e ripr. Animali
28 |  | G5 | - | 2250 |  |  |  | 1149 | 16 | L28075 | 4014501022535 | 25 |  |  |  |  | Max 3,5 | Classe A |  |  |  |  | FW03 | 03 - Fluorescenti Lineari | 0 | FALSE | 2013-05-22 |  |  | L-T5 28W 075 Fresh Light
28 |  | G5 | 3000 | 2600 |  |  |  | 1149 | 16 | L283YG |  | 100 |  |  |  |  | - | Classe B |  |  |  |  | FW03 | 03 - Fluorescenti Lineari | 0 | FALSE | 2007-01-01 |  |  | L- YG28W 3000K T5
- |  | - | - | - |  |  |  | - | - | L28827 | 4050300645995 | 20 |  |  |  |  | - | - |  |  |  |  | FW03 | 03 - Fluorescenti Lineari | 0 | FALSE | 2002-10-01 |  |  | L-T5 28W 2700K - 827
28 |  | G5 | 3000 | 2600 |  |  |  | 1149 | 16 | L28830 | 4014501059678 | 30 |  |  |  |  | Max 3,5 | Classe A |  |  |  |  | FW03 | 03 - Fluorescenti Lineari | 0 | TRUE | 2003-02-07 |  |  | L-T5 28W 3000K - 830
28 |  | G5 | 4000 | 2600 |  |  |  | 1149 | 16 | L28840 | 4014501058886 | 30 |  |  |  |  | Max 3,5 | Classe A |  |  |  |  | FW03 | 03 - Fluorescenti Lineari | 0 | TRUE | 2002-02-07 |  |  | L-T5 28W 4000K - 840
- |  | - | - | - |  |  |  | - | - | L28860 | 4014501013410 | 25 |  |  |  |  | - | - |  |  |  |  | FW03 | 03 - Fluorescenti Lineari | 0 | FALSE | 2006-01-01 |  |  | L-T5 28W 6000K - 860
28 |  | G5 | 6500 | 2400 |  |  |  | 1149 | 16 | L28865 | 4014501060957 | 30 |  |  |  |  | Max 3,5 | Classe A |  |  |  |  | FW03 | 03 - Fluorescenti Lineari | 0 | TRUE | 2008-10-01 |  |  | L-T5 28W 6500K - 865
28 |  | G5 | 5800 | 2000 |  |  |  | 1149 | 16 | L28958 | 4014501032138 | 25 |  |  |  |  | Max 3,5 | Classe B |  |  |  |  | FW03 | 03 - Fluorescenti Lineari | 0 | FALSE | 2008-06-01 |  |  | L-T5 28W 958 - BioVital NEW
- |  | - | - | - |  |  |  | - | - | L28960 | 4014501016909 | 25 |  |  |  |  | - | - |  |  |  |  | FW03 | 03 - Fluorescenti Lineari | 0 | FALSE | 2005-09-26 |  |  | L-960 28W T5 BIO Light
28 |  | G5 | - | - |  |  |  | 1149 | 16 | L28B | 4014501063859 | 25 |  |  |  |  | Max 3,5 | - |  |  |  |  | FW03 | 03 - Fluorescenti Lineari | 0 | FALSE | 2005-02-16 |  |  | L-BLU 28W T5
28 |  | G5 | - | - |  |  |  | 1149 | 16 | L28G |  | 25 |  |  |  |  | Max 3,5 | - |  |  |  |  | FW03 | 03 - Fluorescenti Lineari | 0 | FALSE | 2005-02-16 |  |  | L-VERDE 28w T5
28 |  | G5 | - | 1950 |  |  |  | 1149 | 16 | L28NSFL | 4014501016824 | 25 |  |  |  |  | Max 3,5 | Classe B |  |  |  |  | FW03 | 03 - Fluorescenti Lineari | 0 | FALSE | 2003-07-28 |  |  | L-T5 28W 076 Nature Superb
28 |  | G5 | - | - |  |  |  | 1149 | 16 | L28R | 4014501064252 | 25 |  |  |  |  | Max 3,5 | - |  |  |  |  | FW03 | 03 - Fluorescenti Lineari | 0 | FALSE | 2005-02-16 |  |  | L-ROSSO 28w T5
- |  | - | - | - |  |  |  | - | - | L28Y | 4014501026830 | 25 |  |  |  |  | - | - |  |  |  |  | FW03 | 03 - Fluorescenti Lineari | 0 | FALSE | 2005-02-16 |  |  | L-GIALLO 28w T5
30 |  | G13 | - | 1950 |  |  |  | 895 | 26 | L30075 | 4014501003442 | 25 |  |  |  |  | Max 3,5 | Classe B |  |  |  |  | FW03 | 03 - Fluorescenti Lineari | 0 | FALSE | 2008-06-01 |  |  | L-Fresh Light 30W/075 T8
- |  | - | - | - |  |  |  | - | - | L30077 | 4014501001127 | 25 |  |  |  |  | - | - |  |  |  |  | FW03 | 03 - Fluorescenti Lineari | 0 | FALSE | 2009-03-17 |  |  | L-Lumoflor 30w/077 T8
30 |  | G13 | 6500 | 2230 |  |  |  | 895 | 26 | L301TA | 6435200171177 | 25 |  |  |  |  | Max 3,5 | Classe A |  |  |  |  | FW03 | 03 - Fluorescenti Lineari | 0 | TRUE | 2017-01-10 |  |  | L-T8 30W 6500K - 865
30 |  | G13 | 6500 | 2350 |  |  |  | 895 | 26 | L301TN | 4014501041734 | 25 |  |  |  |  | - | Classe B |  |  |  |  | FW03 | 03 - Fluorescenti Lineari | 0 | FALSE | 2009-03-17 |  |  | L-T8 30W 6500K - 865 Narva
30 |  | G13 | 2700 | 2400 |  |  |  | 895 | 26 | L3027TN | 4014501001400 | 25 |  |  |  |  | - | Classe B |  |  |  |  | FW03 | 03 - Fluorescenti Lineari | 0 | FALSE | 2010-04-06 |  |  | L-T8 30W 2700K - 827 - NARVA
30 |  | G13 | 4000 | 2400 |  |  |  | 895 | 26 | L302TA | 6435200171191 | 25 |  |  |  |  | Max 3,5 | Classe A |  |  |  |  | FW03 | 03 - Fluorescenti Lineari | 0 | TRUE | 2017-01-10 |  |  | L-T8 30W 4000K - 840
30 |  | G13 | 4000 | 2400 |  |  |  | 895 | 26 | L302TN | 4014501001363 | 25 |  |  |  |  | - | Classe B |  |  |  |  | FW03 | 03 - Fluorescenti Lineari | 0 | FALSE | 2010-04-06 |  |  | L-T8 30W 4000K - 840 Narva
30 |  | G13 | 3000 | 2400 |  |  |  | 895 | 26 | L303TN | 4014501001387 | 25 |  |  |  |  | - | Classe B |  |  |  |  | FW03 | 03 - Fluorescenti Lineari | 0 | FALSE | 2009-03-17 |  |  | L-T8 30W 3000k - 830 Narva
- |  | - | - | - |  |  |  | - | - | L30955 | 4014501017258 | 25 |  |  |  |  | - | - |  |  |  |  | FW03 | 03 - Fluorescenti Lineari | 0 | FALSE | 2006-04-14 |  |  | L-955 30w T8 VITAL
30 |  | G13 | 5800 | 2000 |  |  |  | 895 | 26 | L30958 | 4014501040140 | 25 |  |  |  |  | Max 3,5 | Classe B |  |  |  |  | FW03 | 03 - Fluorescenti Lineari | 0 | FALSE | 2015-05-04 |  |  | L-T8 30W 958 - BioVital NEW
- |  | - | - | - |  |  |  | - | - | L30960 | 4014501013649 | 25 |  |  |  |  | - | - |  |  |  |  | FW03 | 03 - Fluorescenti Lineari | 0 | FALSE | 2005-09-26 |  |  | L-960 30w T8 BIO Light
- |  | - | - | - |  |  |  | - | - | L30B | 4014501023952 | 25 |  |  |  |  | - | - |  |  |  |  | FW03 | 03 - Fluorescenti Lineari | 0 | FALSE | 2003-10-23 |  |  | L-BLU 30w T8
- |  | - | - | - |  |  |  | - | - | L30FL | L30FL | 25 |  |  |  |  | - | - |  |  |  |  | FW03 | 03 - Fluorescenti Lineari | 0 | FALSE | 2009-03-17 |  |  | L-Foodlite 30w/076 T8
30 |  | G13 | - | 850 |  |  |  | 895 | 26 | L30FLE | 4014501060377 | 25 |  |  |  |  | Max 8,0 | Classe B |  |  |  |  | FW03 | 03 - Fluorescenti Lineari | 0 | FALSE | 2014-10-27 |  |  | L-Fleurlight 30W/079 T8
- |  | - | - | - |  |  |  | - | - | L30G | ..L30G | 25 |  |  |  |  | - | - |  |  |  |  | FW03 | 03 - Fluorescenti Lineari | 0 | FALSE | 2003-11-25 |  |  | L-T8 30W GREEN
30 |  | G13 | - | 1300 |  |  |  | 895 | 26 | L30NSFL | 4014501001066 | 25 |  |  |  |  | Max 3,5 | Classe B |  |  |  |  | FW03 | 03 - Fluorescenti Lineari | 0 | FALSE | 2009-03-17 |  |  | L-T8 30W 076 Nature Superb
- |  | - | - | - |  |  |  | - | - | L30NSFL2IM |  | 25 |  |  |  |  | - | - |  |  |  |  | FW03 | 03 - Fluorescenti Lineari | 0 | FALSE | 2015-10-14 |  |  | L-T8 30W 0762 Nature Superb **IMOON BRAND**
- |  | - | - | - |  |  |  | - | - | L30OBN | 4014501009154 | 6 |  |  |  |  | - | - |  |  |  |  | FW03 | 03 - Fluorescenti Lineari | 0 | FALSE | 2009-03-17 |  |  | L-Oceanic BLUE 30w T8
- |  | - | - | - |  |  |  | - | - | L30OCN | L30OCN | 6 |  |  |  |  | - | - |  |  |  |  | FW03 | 03 - Fluorescenti Lineari | 0 | FALSE | 2009-03-17 |  |  | L-Oceanic COLOUR 30w T8
30 |  | G13 | - | 210 |  |  |  | 895 | 26 | L30OCR | 4014501045558 | 6 |  |  |  |  | - | Classe B |  |  |  |  | FW03 | 03 - Fluorescenti Lineari | 0 | FALSE | 2009-11-05 |  |  | L-Oceanic CORAL 30W T8
30 |  | G13 | 3500 | 1300 |  |  |  | 895 | 26 | L30OFL | 4014501045428 | 6 |  |  |  |  | - | Classe B |  |  |  |  | FW03 | 03 - Fluorescenti Lineari | 0 | FALSE | 2009-11-05 |  |  | L-Oceanic FLORA 30W T8
30 |  | G13 | 5000 | 1950 |  |  |  | 895 | 26 | L30OLG | 4014501045497 | 6 |  |  |  |  | - | Classe B |  |  |  |  | FW03 | 03 - Fluorescenti Lineari | 0 | FALSE | 2009-11-05 |  |  | L-Oceanic LIGHT 30W T8
- |  | - | - | - |  |  |  | - | - | L30OLN | 4014501009277 | 6 |  |  |  |  | - | - |  |  |  |  | FW03 | 03 - Fluorescenti Lineari | 0 | FALSE | 2009-03-17 |  |  | L-Oceanic LIGHT 30w T8
- |  | - | - | - |  |  |  | - | - | L30ONN | 4014501009345 | 6 |  |  |  |  | - | - |  |  |  |  | FW03 | 03 - Fluorescenti Lineari | 0 | FALSE | 2009-03-17 |  |  | L-Oceanic NATURE 30w T8
30 |  | G13 | 12000 | 1900 |  |  |  | 895 | 26 | L30OST | 4014501045350 | 6 |  |  |  |  | - | Classe B |  |  |  |  | FW03 | 03 - Fluorescenti Lineari | 0 | FALSE | 2009-11-05 |  |  | L-Oceanic STAR 30W T8
- |  | - | - | - |  |  |  | - | - | L30R | 4014501023938 | 25 |  |  |  |  | - | - |  |  |  |  | FW03 | 03 - Fluorescenti Lineari | 0 | FALSE | 2003-11-25 |  |  | L-ROSSO 30w T8
30 |  | G13 | 6500 | 1100 |  |  |  | 895 | 26 | L30REP | 4014501009116 | 6 |  |  |  |  | - | Classe B |  |  |  |  | FW03 | 03 - Fluorescenti Lineari | 0 | FALSE | 2009-03-17 |  |  | L-REPTILITE 30w T8 crescita e ripr. Animali
- |  | - | - | - |  |  |  | - | - | L30TG | 4014501020685 | 6 |  |  |  |  | - | - |  |  |  |  | FW03 | 03 - Fluorescenti Lineari | 0 | FALSE | 2009-03-17 |  |  | L-Germicida 30W T8
36 |  | G13 | - | - |  |  |  | 1200 | 26 | L30UVC | 4014501006865 | 25 |  |  |  |  | - | - |  |  |  |  | FW03 | 03 - Fluorescenti Lineari | 0 | FALSE | 2013-06-26 |  |  | LT-T8 UV-C 30W Tubo Germicida T8
- |  | - | - | - |  |  |  | - | - | L30WN | 4015501008041 | 25 |  |  |  |  | - | - |  |  |  |  | FW03 | 03 - Fluorescenti Lineari | 0 | FALSE | 2011-02-04 |  |  | L-WOOD 30W Luce nera T8
- |  | - | - | - |  |  |  | - | - | L30Y | ..L30Y | 25 |  |  |  |  | - | - |  |  |  |  | FW03 | 03 - Fluorescenti Lineari | 0 | FALSE | 2003-10-23 |  |  | L-GIALLO 30w T8
32 |  | G13 | 4000 | 2900 |  |  |  | 1200 | 26 | L32840TNES | 4014501042434 | 25 |  |  |  |  | Max 3,5 | Classe A |  |  |  |  | FW03 | 03 - Fluorescenti Lineari | 0 | FALSE | 2010-02-17 |  |  | L-1T 32w 4000k T8 Trifosforo - Energy Saving
32 |  | G13 | 6500 | 2730 |  |  |  | 1200 | 26 | L32865TNES | 4014501042427 | 25 |  |  |  |  | Max 3,5 | Classe A |  |  |  |  | FW03 | 03 - Fluorescenti Lineari | 0 | FALSE | 2010-02-17 |  |  | L-1T 32W 6500K T8 Trifosforo - Energy Saving
35 |  | G5 | - | 2850 |  |  |  | 1449 | 16 | L35075 | 4014501022542 | 25 |  |  |  |  | Max 3,5 | Classe A |  |  |  |  | FW03 | 03 - Fluorescenti Lineari | 0 | FALSE | 2011-07-20 |  |  | L-T5 35W 075 FreshLight
- |  | - | - | - |  |  |  | - | - | L35827 | 4014501052747 | 25 |  |  |  |  | - | - |  |  |  |  | FW03 | 03 - Fluorescenti Lineari | 0 | FALSE | 2002-10-03 |  |  | L-T5 35W 2700K - 827
35 |  | G5 | 3000 | 3300 |  |  |  | 1449 | 16 | L35830 | 4014501059692 | 30 |  |  |  |  | Max 3,5 | Classe A |  |  |  |  | FW03 | 03 - Fluorescenti Lineari | 0 | TRUE | 2003-05-07 |  |  | L-T5 35W 3000K - 830
35 |  | G5 | 4000 | 3300 |  |  |  | 1449 | 16 | L35840 | 4014501059616 | 30 |  |  |  |  | Max 3,5 | Classe A |  |  |  |  | FW03 | 03 - Fluorescenti Lineari | 0 | TRUE | 2002-02-07 |  |  | L-T5 35W 4000K - 840
- |  | - | - | - |  |  |  | - | - | L35840TL5HE | 8711500639523 | 40 |  |  |  |  | - | - |  |  |  |  | FW03 | 03 - Fluorescenti Lineari | 0 | FALSE | 2010-10-22 |  |  | Tubo fluorescente T5 Philips 35 W 4000K G5 HE
35 |  | G5 | 6500 | 3050 |  |  |  | 1449 | 16 | L35865 | 4014501061039 | 30 |  |  |  |  | Max 3,5 | Classe A |  |  |  |  | FW03 | 03 - Fluorescenti Lineari | 0 | TRUE | 2008-10-01 |  |  | L-T5 35W 6500K - 865
35 |  | G5 | 5800 | 2500 |  |  |  | 1449 | 16 | L35958 | 4014501032145 | 25 |  |  |  |  | Max 3,5 | Classe B |  |  |  |  | FW03 | 03 - Fluorescenti Lineari | 0 | FALSE | 2009-01-01 |  |  | L-T5 35W 958 - BioVital NEW
- |  | - | - | - |  |  |  | - | - | L35960 | 4014501016916 | 25 |  |  |  |  | - | - |  |  |  |  | FW03 | 03 - Fluorescenti Lineari | 0 | FALSE | 2005-09-26 |  |  | L-960 35w T5 BIO Light
35 |  | G5 | - | - |  |  |  | 1449 | 16 | L35B | 4014501017456 | 25 |  |  |  |  | Max 3,5 | - |  |  |  |  | FW03 | 03 - Fluorescenti Lineari | 0 | FALSE | 2005-02-16 |  |  | L-BLU 35w T5
35 |  | G5 | - | - |  |  |  | 1449 | 16 | L35G | 4014501017449 | 25 |  |  |  |  | Max 3,5 | - |  |  |  |  | FW03 | 03 - Fluorescenti Lineari | 0 | FALSE | 2005-02-16 |  |  | L-VERDE 35w T5
35 |  | G5 | - | 2450 |  |  |  | 1449 | 16 | L35NSFL | 4014501060063 | 25 |  |  |  |  | Max 3,5 | Classe B |  |  |  |  | FW03 | 03 - Fluorescenti Lineari | 0 | FALSE | 2003-10-16 |  |  | L-T5 35W 076 Nature Superb
35 |  | G5 | - | - |  |  |  | 1449 | 16 | L35R |  | 25 |  |  |  |  | Max 3,5 | - |  |  |  |  | FW03 | 03 - Fluorescenti Lineari | 0 | FALSE | 2005-02-16 |  |  | L-ROSSO 35w T5
- |  | - | - | - |  |  |  | - | - | L35Y | 4014501026847 | 25 |  |  |  |  | - | - |  |  |  |  | FW03 | 03 - Fluorescenti Lineari | 0 | FALSE | 2005-02-16 |  |  | L-GIALLO 35w T5
36 |  | G13 | - | 2700 |  |  |  | 1200 | 26 | L36075 | 4014501003480 | 25 |  |  |  |  | Max 3,5 | Classe B |  |  |  |  | FW03 | 03 - Fluorescenti Lineari | 0 | FALSE | 2005-10-06 |  |  | L-Fresh Light 36W/075 T8
36 |  | G13 | - | 1650 |  |  |  | 970 | 26 | L360751M |  | 25 |  |  |  |  | Max 3,5 | - |  |  |  |  | FW03 | 03 - Fluorescenti Lineari | 0 | FALSE | 2013-04-03 |  |  | L-T8 36W 075 Fresh Light 1 Metro
- |  | - | - | - |  |  |  | - | - | L36077 | 4014501000649 | 25 |  |  |  |  | - | - |  |  |  |  | FW03 | 03 - Fluorescenti Lineari | 0 | FALSE | 2009-03-17 |  |  | L-Lumoflor 36W/077 T8
- |  | - | - | - |  |  |  | - | - | L361 | 6435200007469 | 25 |  |  |  |  | - | - |  |  |  |  | FW03 | 03 - Fluorescenti Lineari | 0 | FALSE | 2009-03-17 |  |  | L-T8 36W 6500K
- |  | - | - | - |  |  |  | - | - | L361M1 | 4014501013304 | 25 |  |  |  |  | - | - |  |  |  |  | FW03 | 03 - Fluorescenti Lineari | 0 | FALSE | 2009-03-17 |  |  | L-1 36w 6500k 1 Metro T8
36 |  | G13 | 6500 | 3000 |  |  |  | 970 | 26 | L361M1T | 4014501041741 | 25 |  |  |  |  | - | Classe A |  |  |  |  | FW03 | 03 - Fluorescenti Lineari | 0 | FALSE | 2011-03-22 |  |  | L-1 36W 6500K 1 Metro T8 Trifosforo
36 |  | G13 | 6500 | 3250 |  |  |  | 1200 | 26 | L361T | 6435200007520 | 25 |  |  |  |  | Max 3,5 | Classe A |  |  |  |  | FW03 | 03 - Fluorescenti Lineari | 0 | TRUE | 2009-03-17 |  |  | L-T8 36W 6500K - 865
36 |  | G13 | 6500 | 3050 |  |  |  | 1200 | 26 | L361TA | 6435200170026 | 25 |  |  |  |  | Max 3,5 | Classe A |  |  |  |  | FW03 | 03 - Fluorescenti Lineari | 0 | FALSE | 2014-06-05 |  |  | L-T8 36W 6500K - 865
36 |  | G13 | 6500 | 3250 |  |  |  | 1200 | 26 | L361TN | 4014501041581 | 25 |  |  |  |  | Max 3,5 | Classe A |  |  |  |  | FW03 | 03 - Fluorescenti Lineari | 0 | FALSE | 2009-03-17 |  |  | L-T8 36W 6500K - 865 Narva
- |  | - | - | - |  |  |  | - | - | L361XC | 6435200003539 | 25 |  |  |  |  | - | - |  |  |  |  | FW03 | 03 - Fluorescenti Lineari | 0 | FALSE | 2009-03-17 |  |  | L-1XC 36w 5000k T8 De Luxe
- |  | - | - | - |  |  |  | - | - | L361XX | 6435200003577 | 25 |  |  |  |  | - | - |  |  |  |  | FW03 | 03 - Fluorescenti Lineari | 0 | FALSE | 2009-03-17 |  |  | L-1XX 36w 6500k T8 De Luxe
- |  | - | - | - |  |  |  | - | - | L3621P | 4050300517872 | 25 |  |  |  |  | - | - |  |  |  |  | FW03 | 03 - Fluorescenti Lineari | 0 | FALSE | 2007-02-15 |  |  | L-T8 36W 4000K - 840
36 |  | G13 | 2700 | 3350 |  |  |  | 1200 | 26 | L3627T | 6435200014197 | 25 |  |  |  |  | Max 3,5 | Classe A |  |  |  |  | FW03 | 03 - Fluorescenti Lineari | 0 | FALSE | 2009-03-17 |  |  | L-27T 36w 2700k T8
36 |  | G13 | 2700 | 3350 |  |  |  | 1200 | 26 | L3627TN | 4014501000465 | 25 |  |  |  |  | Max 3,5 | Classe A |  |  |  |  | FW03 | 03 - Fluorescenti Lineari | 0 | FALSE | 2010-02-11 |  |  | L-27T 36w 2700k T8 Narva
36 |  | G13 | 4000 | 3100 |  |  |  | 970 | 26 | L362M1T | 4014501054543 | 25 |  |  |  |  | - | Classe A |  |  |  |  | FW03 | 03 - Fluorescenti Lineari | 0 | FALSE | 2012-03-23 |  |  | L-1 36W 4000K 1 Metro T8 Trifosforo
- |  | - | - | - |  |  |  | - | - | L362N | 4014501000229 | 25 |  |  |  |  | - | - |  |  |  |  | FW03 | 03 - Fluorescenti Lineari | 0 | FALSE | 2009-03-17 |  |  | L-2 36w 4200k T8 Narva
36 |  | G13 | 4000 | 3350 |  |  |  | 1200 | 26 | L362T | 6435200003348 | 25 |  |  |  |  | Max 3,5 | Classe A |  |  |  |  | FW03 | 03 - Fluorescenti Lineari | 0 | TRUE | 2009-03-17 |  |  | L-T8 36W 4000K - 840
36 |  | G13 | 4000 | 3350 |  |  |  | 1200 | 26 | L362TA | 6435200170040 | 25 |  |  |  |  | Max 3,5 | Classe A |  |  |  |  | FW03 | 03 - Fluorescenti Lineari | 0 | FALSE | 2014-06-05 |  |  | L-T8 36W 4000K - 840
36 |  | G13 | 4000 | 3350 |  |  |  | 1200 | 26 | L362TN | 4014501000427 | 25 |  |  |  |  | Max 3,5 | Classe A |  |  |  |  | FW03 | 03 - Fluorescenti Lineari | 0 | FALSE | 2009-03-17 |  |  | L-T8 36W 4000K - 840 Narva
- |  | - | - | - |  |  |  | - | - | L3631P | 4050300517896 | 25 |  |  |  |  | - | - |  |  |  |  | FW03 | 03 - Fluorescenti Lineari | 0 | FALSE | 2007-02-15 |  |  | L-T8 36W 3000K - 830
- |  | - | - | - |  |  |  | - | - | L3635 | L3635 | 25 |  |  |  |  | - | - |  |  |  |  | FW03 | 03 - Fluorescenti Lineari | 0 | FALSE | 2009-03-17 |  |  | L-35 36w 3500k T8 Economy
- |  | - | - | - |  |  |  | - | - | L3635T | 6435200006691 | 25 |  |  |  |  | - | - |  |  |  |  | FW03 | 03 - Fluorescenti Lineari | 0 | FALSE | 2009-03-17 |  |  | L-35T 36w 3500k T8 Super
- |  | - | - | - |  |  |  | - | - | L363T | 6435200003287 | 25 |  |  |  |  | - | - |  |  |  |  | FW03 | 03 - Fluorescenti Lineari | 0 | FALSE | 2009-03-17 |  |  | L-3T 36w 3000k T8
- |  | - | - | - |  |  |  | - | - | L363T1M | L363T1M | 25 |  |  |  |  | - | - |  |  |  |  | FW03 | 03 - Fluorescenti Lineari | 0 | FALSE | 2009-03-17 |  |  | L-3T 36w 3000k 1 Metro T8
36 |  | G13 | 3000 | 3350 |  |  |  | 1200 | 26 | L363TN | 4014501000441 | 25 |  |  |  |  | Max 3,5 | Classe A |  |  |  |  | FW03 | 03 - Fluorescenti Lineari | 0 | FALSE | 2009-03-17 |  |  | L-3T 36w 3000k T8 Narva
- |  | - | - | - |  |  |  | - | - | L363X | L363X | 25 |  |  |  |  | - | - |  |  |  |  | FW03 | 03 - Fluorescenti Lineari | 0 | FALSE | 2009-03-17 |  |  | L-3X 36w 2800k T8
- |  | - | - | - |  |  |  | - | - | L36827TLDS80 |  | 25 |  |  |  |  | - | - |  |  |  |  | FW03 | 03 - Fluorescenti Lineari | 0 | FALSE | 2012-02-29 |  |  | Tubo fluorescente T8 Philips 36 W 2700K G13 SUPER 80
- |  | - | - | - |  |  |  | - | - | L36830TLDS80 |  | 25 |  |  |  |  | - | - |  |  |  |  | FW03 | 03 - Fluorescenti Lineari | 0 | FALSE | 2011-09-27 |  |  | Tubo fluorescente T8 Philips 36 W 3000K G13 SUPER 80
- |  | - | - | - |  |  |  | - | - | L36840TLDS80 | 8711500632012 | 25 |  |  |  |  | - | - |  |  |  |  | FW03 | 03 - Fluorescenti Lineari | 0 | FALSE | 2010-10-04 |  |  | Tubo fluorescente T8 Philips 36 W 4000K G13 SUPER 80
- |  | - | - | - |  |  |  | - | - | L36865TLDS80 | 8711500632074 | 25 |  |  |  |  | - | - |  |  |  |  | FW03 | 03 - Fluorescenti Lineari | 0 | FALSE | 2011-02-08 |  |  | Tubo fluorescente T8 Philips 36 W 6500K G13 SUPER 80
- |  | - | - | - |  |  |  | - | - | L36950 | ..L36950 | 25 |  |  |  |  | - | - |  |  |  |  | FW03 | 03 - Fluorescenti Lineari | 0 | FALSE | 2005-04-05 |  |  | L-950 36w 5000k T8 De Luxe
- |  | - | - | - |  |  |  | - | - | L36955 | 4014501017265 | 25 |  |  |  |  | - | - |  |  |  |  | FW03 | 03 - Fluorescenti Lineari | 0 | FALSE | 2006-04-14 |  |  | L-955 36w T8 VITAL
36 |  | G13 | 5800 | 2800 |  |  |  | 1200 | 26 | L36958 | 4014501040157 | 25 |  |  |  |  | Max 3,5 | Classe B |  |  |  |  | FW03 | 03 - Fluorescenti Lineari | 0 | FALSE | 2008-02-01 |  |  | L-T8 36W 958 - BioVital NEW
- |  | - | - | - |  |  |  | - | - | L36960 | 4014501008119 | 25 |  |  |  |  | - | - |  |  |  |  | FW03 | 03 - Fluorescenti Lineari | 0 | FALSE | 2005-09-26 |  |  | L-960 36w T8 BIO Light
- |  | - | - | - |  |  |  | - | - | L36965 | 4014501040799 | 25 |  |  |  |  | - | - |  |  |  |  | FW03 | 03 - Fluorescenti Lineari | 0 | FALSE | 2016-07-21 |  |  | L-T8 36W 965 6500K
36 |  | G13 | - | - |  |  |  | 1200 | 26 | L36B | 4014501000809 | 25 |  |  |  |  | Max 3,5 | - |  |  |  |  | FW03 | 03 - Fluorescenti Lineari | 0 | FALSE | 2009-03-17 |  |  | L-BLU 36W T8
- |  | - | - | - |  |  |  | - | - | L36FL | 6435200003621 | 25 |  |  |  |  | - | - |  |  |  |  | FW03 | 03 - Fluorescenti Lineari | 0 | FALSE | 2009-03-17 |  |  | L-Foodlite 36w/076 T8
36 |  | G13 | - | 1200 |  |  |  | 1200 | 26 | L36FLE | 4014501060445 | 25 |  |  |  |  | Max 8,0 | Classe B |  |  |  |  | FW03 | 03 - Fluorescenti Lineari | 0 | FALSE | 2014-10-27 |  |  | L-Fleurlight 36W/079 T8
36 |  | G13 | - | - |  |  |  | 1200 | 26 | L36G | 4014501000786 | 25 |  |  |  |  | Max 3,5 | - |  |  |  |  | FW03 | 03 - Fluorescenti Lineari | 0 | FALSE | 2009-03-17 |  |  | L-T8 36W GREEN
- |  | - | - | - |  |  |  | - | - | L36INFRA |  | 25 |  |  |  |  | - | - |  |  |  |  | FW03 | 03 - Fluorescenti Lineari | 0 | FALSE | 2006-04-27 |  |  | LT 36W T8 Infrared senza riflettore
36 |  | G13 | - | 1800 |  |  |  | 1200 | 26 | L36NSFL | 4014501000588 | 25 |  |  |  |  | Max 3,5 | Classe B |  |  |  |  | FW03 | 03 - Fluorescenti Lineari | 0 | FALSE | 2009-03-17 |  |  | L-T8 36W 076 Nature Superb
36 |  | G13 | - | 1650 |  |  |  | 970 | 26 | L36NSFL1M | 4014501001080 | 25 |  |  |  |  | Max 3,5 | Classe B |  |  |  |  | FW03 | 03 - Fluorescenti Lineari | 0 | FALSE | 2009-03-17 |  |  | L-T8 36W 076 Nature Superb 1 Metro
- |  | - | - | - |  |  |  | - | - | L36NSFL2 | 401501047361 | 25 |  |  |  |  | - | - |  |  |  |  | FW03 | 03 - Fluorescenti Lineari | 0 | FALSE | 2012-05-07 |  |  | L-T8 36W 0762 Nature Superb
- |  | - | - | - |  |  |  | - | - | L36NSFL2IM |  | 25 |  |  |  |  | - | - |  |  |  |  | FW03 | 03 - Fluorescenti Lineari | 0 | FALSE | 2014-10-21 |  |  | L-T8 36W 0762 Nature Superb **IMOON BRAND**
- |  | - | - | - |  |  |  | - | - | L36OBN | 4014501009161 | 6 |  |  |  |  | - | - |  |  |  |  | FW03 | 03 - Fluorescenti Lineari | 0 | FALSE | 2009-03-17 |  |  | L-Oceanic BLUE 36w T8
- |  | - | - | - |  |  |  | - | - | L36OCN | L36OCN | 6 |  |  |  |  | - | - |  |  |  |  | FW03 | 03 - Fluorescenti Lineari | 0 | FALSE | 2009-03-17 |  |  | L-Oceanic COLOUR 36w T8
36 |  | G13 | - | 300 |  |  |  | 1200 | 26 | L36OCR | 4014501045565 | 6 |  |  |  |  | - | Classe B |  |  |  |  | FW03 | 03 - Fluorescenti Lineari | 0 | FALSE | 2009-11-05 |  |  | L-Oceanic CORAL 36W T8
36 |  | G13 | 3500 | 1800 |  |  |  | 1200 | 26 | L36OFL | 4014501045435 | 6 |  |  |  |  | - | Classe B |  |  |  |  | FW03 | 03 - Fluorescenti Lineari | 0 | FALSE | 2009-11-05 |  |  | L-Oceanic FLORA 36W T8
36 |  | G13 | 5000 | 2850 |  |  |  | 1200 | 26 | L36OLG | 4014501045503 | 6 |  |  |  |  | - | Classe B |  |  |  |  | FW03 | 03 - Fluorescenti Lineari | 0 | FALSE | 2009-11-05 |  |  | L-Oceanic LIGHT 36W T8
- |  | - | - | - |  |  |  | - | - | L36OLN | 4014501009284 | 6 |  |  |  |  | - | - |  |  |  |  | FW03 | 03 - Fluorescenti Lineari | 0 | FALSE | 2009-03-17 |  |  | L-Oceanic LIGHT 36w T8
- |  | - | - | - |  |  |  | - | - | L36ONN | 4014501009352 | 6 |  |  |  |  | - | - |  |  |  |  | FW03 | 03 - Fluorescenti Lineari | 0 | FALSE | 2009-03-17 |  |  | L-Oceanic NATURE 36w T8
36 |  | G13 | 12000 | 2800 |  |  |  | 1200 | 26 | L36OST | 4014501045367 | 6 |  |  |  |  | - | Classe B |  |  |  |  | FW03 | 03 - Fluorescenti Lineari | 0 | FALSE | 2009-11-05 |  |  | L-Oceanic STAR 36W T8
36 |  | G13 | - | - |  |  |  | 1200 | 26 | L36R | 4014501000762 | 25 |  |  |  |  | Max 3,5 | - |  |  |  |  | FW03 | 03 - Fluorescenti Lineari | 0 | FALSE | 2009-03-17 |  |  | L-ROSSO 36w T8
36 |  | G13 | 6500 | 1400 |  |  |  | 1200 | 26 | L36REP | 4014501009123 | 6 |  |  |  |  | - | Classe B |  |  |  |  | FW03 | 03 - Fluorescenti Lineari | 0 | FALSE | 2009-03-17 |  |  | L-REPTILITE 36w T8 crescita e ripr. Animali
- |  | - | - | - |  |  |  | - | - | L36SSBR | L36SSBR | 25 |  |  |  |  | - | - |  |  |  |  | FW03 | 03 - Fluorescenti Lineari | 0 | FALSE | 2009-03-17 |  |  | L-BIOLUX 36w 1 Metro T8
36 |  | G13 | 4000 | 2800 |  |  |  | 1200 | 38 | L36TH | 4014501003282 | 25 |  |  |  |  | Max 3,5 | Classe A |  |  |  |  | FW03 | 03 - Fluorescenti Lineari | 0 | FALSE | 2009-03-17 |  |  | L-THERMO 36W 4000K T8/T12
- |  | - | - | - |  |  |  | - | - | L36UV | 4014501006764 | 25 |  |  |  |  | - | - |  |  |  |  | FW03 | 03 - Fluorescenti Lineari | 0 | FALSE | 2008-05-01 |  |  | L-T8 36W 009 UV
- |  | - | - | - |  |  |  | - | - | L36UV010 |  | 25 |  |  |  |  | - | - |  |  |  |  | FW03 | 03 - Fluorescenti Lineari | 0 | FALSE | 2015-07-15 |  |  | L-T8 36W 010 UV
36 |  | G13 | - | - |  |  |  | 1200 | 26 | L36UVC |  | 25 |  |  |  |  | - | - |  |  |  |  | FW03 | 03 - Fluorescenti Lineari | 0 | FALSE | 2012-11-16 |  |  | LT-T8 UV-C 36W Tubo Germicida T8
36 |  | G13 | - | - |  |  |  | 1200 | 26 | L36WN | 4014501004999 | 25 |  |  |  |  | - | - |  |  |  |  | FW03 | 03 - Fluorescenti Lineari | 0 | FALSE | 2009-03-17 |  |  | L-WOOD 36W Luce nera T8
36 |  | G13 | - | - |  |  |  | 1200 | 26 | L36Y | 4014501004081 | 25 |  |  |  |  | Max 3,5 | - |  |  |  |  | FW03 | 03 - Fluorescenti Lineari | 0 | FALSE | 2009-03-17 |  |  | L-GIALLO 36w T8
- |  | - | - | - |  |  |  | - | - | L382TN | 4014501001486 | 25 |  |  |  |  | - | - |  |  |  |  | FW03 | 03 - Fluorescenti Lineari | 0 | FALSE | 2009-03-17 |  |  | L-2T 38W 4000K T8 - 840
- |  | - | - | - |  |  |  | - | - | L3831P | 4050300518152 | 25 |  |  |  |  | - | - |  |  |  |  | FW03 | 03 - Fluorescenti Lineari | 0 | FALSE | 2008-05-01 |  |  | L-T8 38W 3000K - 830
- |  | - | - | - |  |  |  | - | - | L383TN | 4014501001509 | 25 |  |  |  |  | - | - |  |  |  |  | FW03 | 03 - Fluorescenti Lineari | 0 | FALSE | 2009-07-15 |  |  | L-2T 38W 3000K T8
- |  | - | - | - |  |  |  | - | - | L38OCN | L38OCN | 6 |  |  |  |  | - | - |  |  |  |  | FW03 | 03 - Fluorescenti Lineari | 0 | FALSE | 2009-03-17 |  |  | L-Oceanic COLOUR 38w T8
38 |  | G13 | - | 290 |  |  |  | 1047 | 16 | L38OCR | 4014501045572 | 6 |  |  |  |  | - | Classe B |  |  |  |  | FW03 | 03 - Fluorescenti Lineari | 0 | FALSE | 2009-11-05 |  |  | L-Oceanic CORAL 38W T8
38 |  | G13 | 3500 | 1750 |  |  |  | 1047 | 26 | L38OFL | 4014501045442 | 6 |  |  |  |  | - | Classe B |  |  |  |  | FW03 | 03 - Fluorescenti Lineari | 0 | FALSE | 2009-11-05 |  |  | L-Oceanic FLORA 38W T8
38 |  | G13 | 5000 | 2800 |  |  |  | 1047 | 26 | L38OLG | 4014501045510 | 6 |  |  |  |  | - | Classe B |  |  |  |  | FW03 | 03 - Fluorescenti Lineari | 0 | FALSE | 2009-11-05 |  |  | L-Oceanic LIGHT 38W T8
- |  | - | - | - |  |  |  | - | - | L38OLN | 4014501009291 | 6 |  |  |  |  | - | - |  |  |  |  | FW03 | 03 - Fluorescenti Lineari | 0 | FALSE | 2009-03-17 |  |  | L-Oceanic LIGHT 38w T8
- |  | - | - | - |  |  |  | - | - | L38ONN | 4014501009369 | 6 |  |  |  |  | - | - |  |  |  |  | FW03 | 03 - Fluorescenti Lineari | 0 | FALSE | 2009-03-17 |  |  | L-Oceanic NATURE 38w T8
38 |  | G13 | 12000 | 2750 |  |  |  | 1047 | 26 | L38OST | 4014501045374 | 6 |  |  |  |  | - | Classe B |  |  |  |  | FW03 | 03 - Fluorescenti Lineari | 0 | FALSE | 2009-11-05 |  |  | L-Oceanic STAR 38W T8
- |  | - | - | - |  |  |  | - | - | L39827 | 4014501052761 | 25 |  |  |  |  | - | - |  |  |  |  | FW03 | 03 - Fluorescenti Lineari | 0 | FALSE | 2002-10-03 |  |  | L-T5 39W 2700K - 827
39 |  | G5 | 3000 | 3100 |  |  |  | 849 | 16 | L39830 | 4014501059845 | 30 |  |  |  |  | Max 3,5 | Classe A |  |  |  |  | FW03 | 03 - Fluorescenti Lineari | 0 | TRUE | 2003-05-07 |  |  | L-T5 39W 3000K - 830
39 |  | G5 | 4000 | 3100 |  |  |  | 849 | 16 | L39840 | 4014501059241 | 30 |  |  |  |  | Max 3,5 | Classe A |  |  |  |  | FW03 | 03 - Fluorescenti Lineari | 0 | TRUE | 2002-10-16 |  |  | L-2T 39W 4000K T5
- |  | - | - | - |  |  |  | - | - | L39860 | 4014501025390 | 25 |  |  |  |  | - | - |  |  |  |  | FW03 | 03 - Fluorescenti Lineari | 0 | FALSE | 2006-01-01 |  |  | L-1T 39W 6000K T5
39 |  | G5 | 6500 | 2850 |  |  |  | 849 | 16 | L39865 | 4014501061053 | 25 |  |  |  |  | Max 3,5 | Classe A |  |  |  |  | FW03 | 03 - Fluorescenti Lineari | 0 | FALSE | 2009-02-01 |  |  | L-1T 39W 6500K T5
39 |  | G5 | 4000 | 2400 |  |  |  | 849 | 16 | L39940 | 4014501022795 | 25 |  |  |  |  | Max 3,5 | Classe B |  |  |  |  | FW03 | 03 - Fluorescenti Lineari | 0 | FALSE | 2005-03-21 |  |  | L-940 39w 4000k T5 de Luxe
39 |  | G5 | 5800 | 2450 |  |  |  | 849 | 16 | L39958 | 4014501032169 | 25 |  |  |  |  | Max 3,5 | Classe B |  |  |  |  | FW03 | 03 - Fluorescenti Lineari | 0 | FALSE | 2010-11-25 |  |  | L-958 39w T5 BIO Light
- |  | - | - | - |  |  |  | - | - | L39960 | 4014501021453 | 25 |  |  |  |  | - | - |  |  |  |  | FW03 | 03 - Fluorescenti Lineari | 0 | FALSE | 2005-09-26 |  |  | L-960 39w T5 BIO Light
39 |  | G5 | - | - |  |  |  | 849 | 16 | L39B | 4014501021123 | 25 |  |  |  |  | Max 3,5 | - |  |  |  |  | FW03 | 03 - Fluorescenti Lineari | 0 | FALSE | 2005-02-16 |  |  | L-BLU 39W T5
39 |  | G5 | - | 2300 |  |  |  | 849 | 16 | L39NSFL | 4014501060087 | 25 |  |  |  |  | Max 3,5 | Classe B |  |  |  |  | FW03 | 03 - Fluorescenti Lineari | 0 | FALSE | 2003-10-16 |  |  | L-T5 39W 076 Nature Superb
- |  | - | - | - |  |  |  | - | - | L401 | 4014501013526 | 25 |  |  |  |  | - | - |  |  |  |  | FW03 | 03 - Fluorescenti Lineari | 0 | FALSE | 2009-03-17 |  |  | L-1 40w 6500k T12
- |  | - | - | - |  |  |  | - | - | L402 |  | 25 |  |  |  |  | - | - |  |  |  |  | FW03 | 03 - Fluorescenti Lineari | 0 | FALSE | 2009-03-17 |  |  | L-2 40W 3450K T12
- |  | - | - | - |  |  |  | - | - | L40840TLMRS |  | 25 |  |  |  |  | - | - |  |  |  |  | FW03 | 03 - Fluorescenti Lineari | 0 | FALSE | 2012-04-24 |  |  | Tubo fluorescente Philips 40W 4000K G13
- |  | - | - | - |  |  |  | - | - | L40A | L40A | 25 |  |  |  |  | - | - |  |  |  |  | FW03 | 03 - Fluorescenti Lineari | 0 | FALSE | 2009-03-17 |  |  | L-Antideflagranti 40w 4000k T12
- |  | - | - | - |  |  |  | - | - | L42 | 4014501002193 | 25 |  |  |  |  | - | - |  |  |  |  | FW03 | 03 - Fluorescenti Lineari | 0 | FALSE | 2009-03-17 |  |  | L-2 4W 4200K T5
49 |  | G5 | 3000 | 4300 |  |  |  | 1449 | 16 | L49830 | 4014501032084 | 30 |  |  |  |  | Max 3,5 | Classe A |  |  |  |  | FW03 | 03 - Fluorescenti Lineari | 0 | TRUE | 2003-10-30 |  |  | L-T5 49W 3000K - 830
49 |  | G5 | 4000 | 4300 |  |  |  | 1449 | 16 | L49840 | 4014501059531 | 30 |  |  |  |  | Max 3,5 | Classe A |  |  |  |  | FW03 | 03 - Fluorescenti Lineari | 0 | TRUE | 2003-10-30 |  |  | L-2T 49W 4000K T5
49 |  | G5 | 6500 | 3900 |  |  |  | 1449 | 16 | L49860 | 4014501032060 | 25 |  |  |  |  | Max 3,5 | Classe A |  |  |  |  | FW03 | 03 - Fluorescenti Lineari | 0 | FALSE | 2006-01-01 |  |  | L-T5 49W 6000K - 860
49 |  | G5 | 6500 | 3900 |  |  |  | 1449 | 16 | L49865 | 4014501032060 | 30 |  |  |  |  | Max 3,5 | Classe A |  |  |  |  | FW03 | 03 - Fluorescenti Lineari | 0 | TRUE | 2012-12-04 |  |  | L-T5 49W 6500K - 865
- |  | - | - | - |  |  |  | - | - | L49955 | 4014501032176 | 25 |  |  |  |  | - | - |  |  |  |  | FW03 | 03 - Fluorescenti Lineari | 0 | FALSE | 2007-05-01 |  |  | L-955 49W T5 BIO VITAL
49 |  | G5 | 5800 | 3400 |  |  |  | 1449 | 16 | L49958 | 4014501032176 | 25 |  |  |  |  | Max 3,5 | Classe B |  |  |  |  | FW03 | 03 - Fluorescenti Lineari | 0 | FALSE | 2010-11-25 |  |  | L-958 49W T5 BIO Light
35 |  | G5 | - | - |  |  |  | 1449 | 16 | L49B |  | 25 |  |  |  |  | Max 3,5 | - |  |  |  |  | FW03 | 03 - Fluorescenti Lineari | 0 | FALSE | 2016-10-25 |  |  | L-BLU 49W T5
49 |  | G5 | - | 3100 |  |  |  | 1449 | 16 | L49NSFL | 4014501060100 | 25 |  |  |  |  | Max 3,5 | Classe B |  |  |  |  | FW03 | 03 - Fluorescenti Lineari | 0 | FALSE | 2008-09-15 |  |  | wL-T5 49W 076 Nature Superb
51 |  | G13 | 4000 | 4700 |  |  |  | 1500 | 26 | L51840TNES | 4014501042458 | 25 |  |  |  |  | Max 3,5 | Classe A |  |  |  |  | FW03 | 03 - Fluorescenti Lineari | 0 | FALSE | 2010-02-17 |  |  | L-1T 51W 4000K T8 Trifosforo - Energy Saving
51 |  | G13 | 6500 | 4370 |  |  |  | 1500 | 26 | L51865TNES | 4014501042441 | 25 |  |  |  |  | Max 3,5 | Classe A |  |  |  |  | FW03 | 03 - Fluorescenti Lineari | 0 | FALSE | 2010-02-17 |  |  | L-1T 51w 6500k T8 Trifosforo - Energy Saving
54 |  | G5 | - | 3850 |  |  |  | 1149 | 16 | L54075 | 4014501022610 | 25 |  |  |  |  | Max 3,5 | Classe B |  |  |  |  | FW03 | 03 - Fluorescenti Lineari | 0 | FALSE | 2010-06-07 |  |  | L-Fresh Light 54W/075 T5
- |  | - | - | - |  |  |  | - | - | L54827 | 4050300646152 | 25 |  |  |  |  | - | - |  |  |  |  | FW03 | 03 - Fluorescenti Lineari | 0 | FALSE | 2002-10-01 |  |  | L-T5 54W 2700K - 827
54 |  | G5 | 3000 | 4450 |  |  |  | 1149 | 16 | L54830 | 4014501059906 | 30 |  |  |  |  | Max 3,5 | Classe A |  |  |  |  | FW03 | 03 - Fluorescenti Lineari | 0 | TRUE | 2003-02-27 |  |  | L-T5 54W 3000K - 830
54 |  | G5 | 4000 | 4450 |  |  |  | 1149 | 16 | L54840 | 4014501058909 | 30 |  |  |  |  | Max 3,5 | Classe A |  |  |  |  | FW03 | 03 - Fluorescenti Lineari | 0 | TRUE | 2002-10-16 |  |  | L-2T 54W 4000K T5
54 |  | G5 | 6500 | 4100 |  |  |  | 1149 | 16 | L54865 | 4014501060971 | 30 |  |  |  |  | Max 3,5 | Classe A |  |  |  |  | FW03 | 03 - Fluorescenti Lineari | 0 | TRUE | 2009-05-27 |  |  | L-T5 54W 6500K - 865
54 |  | G5 | 4000 | 3400 |  |  |  | 1149 | 16 | L54940 | 4014501022801 | 25 |  |  |  |  | Max 3,5 | Classe B |  |  |  |  | FW03 | 03 - Fluorescenti Lineari | 0 | FALSE | 2005-03-21 |  |  | L-940 54w 4000k T5 de Luxe
54 |  | G5 | 5800 | 3500 |  |  |  | 1149 | 16 | L54958 | 4014501031247 | 25 |  |  |  |  | Max 3,5 | Classe B |  |  |  |  | FW03 | 03 - Fluorescenti Lineari | 0 | FALSE | 2008-01-15 |  |  | L-T5 54W 958 - BioVital NEW
- |  | - | - | - |  |  |  | - | - | L54960 | 4014501021460 | 25 |  |  |  |  | - | - |  |  |  |  | FW03 | 03 - Fluorescenti Lineari | 0 | FALSE | 2005-09-26 |  |  | L-960 54w T5 BIO Light
54 |  | G5 | - | - |  |  |  | 1149 | 16 | L54B | 4014501021149 | 25 |  |  |  |  | Max 3,5 | - |  |  |  |  | FW03 | 03 - Fluorescenti Lineari | 0 | FALSE | 2005-02-16 |  |  | L-BLU 54w T5
54 |  | G5 | - | 3400 |  |  |  | 1149 | 16 | L54NSFL | 4014501020340 | 25 |  |  |  |  | - | Classe B |  |  |  |  | FW03 | 03 - Fluorescenti Lineari | 0 | FALSE | 2003-07-28 |  |  | L-T5 54W 076 Nature Superb
58 |  | G13 | - | 4300 |  |  |  | 1500 | 26 | L58075 | 4014501003503 | 25 |  |  |  |  | Max 3,5 | Classe B |  |  |  |  | FW03 | 03 - Fluorescenti Lineari | 0 | FALSE | 2005-10-06 |  |  | L-Fresh Light 58W/075 T8
- |  | - | - | - |  |  |  | - | - | L58077 | 4014501000663 | 25 |  |  |  |  | - | - |  |  |  |  | FW03 | 03 - Fluorescenti Lineari | 0 | FALSE | 2009-03-17 |  |  | L-Lumoflor 58w/077 T8
58 |  | G13 | 6500 | 5000 |  |  |  | 1500 | 26 | L581T | 6435200007537 | 25 |  |  |  |  | Max 3,5 | Classe A |  |  |  |  | FW03 | 03 - Fluorescenti Lineari | 0 | TRUE | 2009-03-17 |  |  | L-T8 58W 6500K - 865
58 |  | G13 | 6500 | 5000 |  |  |  | 1500 | 26 | L581TA | 6435200170064 | 25 |  |  |  |  | Max 3,5 | Classe A |  |  |  |  | FW03 | 03 - Fluorescenti Lineari | 0 | FALSE | 2014-06-05 |  |  | L-T8 58W 6500K - 865
- |  | - | - | - |  |  |  | - | - | L581TH | 4014501004548 | 25 |  |  |  |  | - | - |  |  |  |  | FW03 | 03 - Fluorescenti Lineari | 0 | FALSE | 2007-06-01 |  |  | L-IGLOO 58W 6000K/860 T8/T12
58 |  | G13 | 6500 | 5050 |  |  |  | 1500 | 26 | L581TN | 4014501041598 | 25 |  |  |  |  | Max 3,5 | Classe A |  |  |  |  | FW03 | 03 - Fluorescenti Lineari | 0 | FALSE | 2009-03-17 |  |  | L-T8 58W 6500K - 865 Narva
- |  | - | - | - |  |  |  | - | - | L581XC | 6435200003553 | 25 |  |  |  |  | - | - |  |  |  |  | FW03 | 03 - Fluorescenti Lineari | 0 | FALSE | 2009-03-17 |  |  | L-1XC 58w 5000k T8 De Luxe
- |  | - | - | - |  |  |  | - | - | L5821P | 4050300517957 | 25 |  |  |  |  | - | - |  |  |  |  | FW03 | 03 - Fluorescenti Lineari | 0 | FALSE | 2007-02-15 |  |  | L-T8 58W 4000K - 840
58 |  | G13 | 2700 | 5250 |  |  |  | 1500 | 26 | L5827T | 6435200014207 | 25 |  |  |  |  | Max 3,5 | Classe A |  |  |  |  | FW03 | 03 - Fluorescenti Lineari | 0 | FALSE | 2009-03-17 |  |  | L-27T 58w 2700k T8
58 |  | G13 | 2700 | 5250 |  |  |  | 1500 | 26 | L5827TN | 4014501000540 | 25 |  |  |  |  | Max 3,5 | Classe A |  |  |  |  | FW03 | 03 - Fluorescenti Lineari | 0 | FALSE | 2010-02-12 |  |  | L-27T 58w 2700k T8 Narva
58 |  | G13 | 4000 | 5200 |  |  |  | 1500 | 26 | L582T | 6435200003355 | 25 |  |  |  |  | Max 3,5 | Classe A |  |  |  |  | FW03 | 03 - Fluorescenti Lineari | 0 | TRUE | 2009-03-17 |  |  | L-T8 58W 4000K - 840
58 |  | G13 | 4000 | 5250 |  |  |  | 1500 | 26 | L582TA | 6435200170088 | 25 |  |  |  |  | Max 3,5 | Classe A |  |  |  |  | FW03 | 03 - Fluorescenti Lineari | 0 | FALSE | 2014-06-05 |  |  | L-T8 58W 4000K - 840
58 |  | G13 | 4000 | 5250 |  |  |  | 1500 | 26 | L582TN | 4014501000502 | 25 |  |  |  |  | Max 3,5 | Classe A |  |  |  |  | FW03 | 03 - Fluorescenti Lineari | 0 | FALSE | 2009-03-17 |  |  | L-T8 58W 4000K - 840 Narva
- |  | - | - | - |  |  |  | - | - | L582X | L582X | 25 |  |  |  |  | - | - |  |  |  |  | FW03 | 03 - Fluorescenti Lineari | 0 | FALSE | 2009-03-17 |  |  | L-2X 58w 3900k T8
58 |  | G13 | 3000 | 5250 |  |  |  | 1500 | 26 | L583TN | 4014501000526 | 25 |  |  |  |  | Max 3,5 | Classe A |  |  |  |  | FW03 | 03 - Fluorescenti Lineari | 0 | FALSE | 2009-03-17 |  |  | L-3T 58w 3000k T8 Narva
- |  | - | - | - |  |  |  | - | - | L58827TLDS80 |  | 25 |  |  |  |  | - | - |  |  |  |  | FW03 | 03 - Fluorescenti Lineari | 0 | FALSE | 2012-02-29 |  |  | Tubo fluorescente T8 Philips 58 W 2700K G13 SUPER 80
- |  | - | - | - |  |  |  | - | - | L58830TLDS80 |  | 25 |  |  |  |  | - | - |  |  |  |  | FW03 | 03 - Fluorescenti Lineari | 0 | FALSE | 2011-09-27 |  |  | Tubo fluorescente T8 Philips 58 W 3000K G13 SUPER 80
- |  | - | - | - |  |  |  | - | - | L58840TLDS80 | 8711500632197 | 25 |  |  |  |  | - | - |  |  |  |  | FW03 | 03 - Fluorescenti Lineari | 0 | FALSE | 2010-10-04 |  |  | Tubo fluorescente T8 Philips 58 W 4000K G13 SUPER 80
- |  | - | - | - |  |  |  | - | - | L58865TLDS80 | 8711500632258 | 25 |  |  |  |  | - | - |  |  |  |  | FW03 | 03 - Fluorescenti Lineari | 0 | FALSE | 2010-10-04 |  |  | Tubo fluorescente T8 Philips 58 W 6500K G13 SUPER 80
- |  | - | - | - |  |  |  | - | - | L58950 | ..L58950 | 25 |  |  |  |  | - | - |  |  |  |  | FW03 | 03 - Fluorescenti Lineari | 0 | FALSE | 2005-04-05 |  |  | L-950 58W 5000K T8 De Luxe
- |  | - | - | - |  |  |  | - | - | L58955 | 4014501017043 | 25 |  |  |  |  | - | - |  |  |  |  | FW03 | 03 - Fluorescenti Lineari | 0 | FALSE | 2006-01-10 |  |  | L-955 58W T8 VITAL
58 |  | G13 | 5800 | 4500 |  |  |  | 1500 | 26 | L58958 |  | 25 |  |  |  |  | Max 3,5 | Classe B |  |  |  |  | FW03 | 03 - Fluorescenti Lineari | 0 | FALSE | 2008-03-01 |  |  | L-T8 58W 958 - BioVital NEW
- |  | - | - | - |  |  |  | - | - | L58AQUASTAR |  | 10 |  |  |  |  | - | - |  |  |  |  | FW03 | 03 - Fluorescenti Lineari | 0 | FALSE | 2011-11-02 |  |  | L-Oceanic AQUASTAR 58W T8 Sylvania
58 |  | G13 | - | - |  |  |  | 1500 | 26 | L58B | 4014501031919 | 25 |  |  |  |  | Max 3,5 | - |  |  |  |  | FW03 | 03 - Fluorescenti Lineari | 0 | FALSE | 2009-03-17 |  |  | L-BLU 58w T8
- |  | - | - | - |  |  |  | - | - | L58FL | 6435200003645 | 25 |  |  |  |  | - | - |  |  |  |  | FW03 | 03 - Fluorescenti Lineari | 0 | FALSE | 2009-03-17 |  |  | L-Foodlite 58w/076 T8
58 |  | G13 | - | 1850 |  |  |  | 1500 | 26 | L58FLE |  | 25 |  |  |  |  | Max 8,0 | Classe B |  |  |  |  | FW03 | 03 - Fluorescenti Lineari | 0 | FALSE | 2014-11-27 |  |  | L-Fleurlight 58W/079 T8
58 |  | G13 | - | - |  |  |  | 1500 | 26 | L58G | 4014501000861 | 25 |  |  |  |  | Max 3,5 | - |  |  |  |  | FW03 | 03 - Fluorescenti Lineari | 0 | FALSE | 2009-03-17 |  |  | L-T8 58W GREEN
- |  | - | - | - |  |  |  | - | - | L58INFRA |  | 25 |  |  |  |  | - | - |  |  |  |  | FW03 | 03 - Fluorescenti Lineari | 0 | FALSE | 2006-04-27 |  |  | LT 58W T8 Infrared senza riflettore
58 |  | G13 | - | 2850 |  |  |  | 1500 | 26 | L58NSFL | 4014501000601 | 25 |  |  |  |  | Max 3,5 | Classe B |  |  |  |  | FW03 | 03 - Fluorescenti Lineari | 0 | FALSE | 2009-03-17 |  |  | L-T8 58W 076 Nature Superb
- |  | - | - | - |  |  |  | - | - | L58NSFL2 |  | 25 |  |  |  |  | - | - |  |  |  |  | FW03 | 03 - Fluorescenti Lineari | 0 | FALSE | 2013-02-26 |  |  | L-T8 58W 0762 Nature Superb
- |  | - | - | - |  |  |  | - | - | L58NSFL2IM |  | 25 |  |  |  |  | - | - |  |  |  |  | FW03 | 03 - Fluorescenti Lineari | 0 | FALSE | 2016-05-16 |  |  | L-T8 58W 0762 Nature Superb **IMOON BRAND**
- |  | - | - | - |  |  |  | - | - | L58OCN | L58OCN | 6 |  |  |  |  | - | - |  |  |  |  | FW03 | 03 - Fluorescenti Lineari | 0 | FALSE | 2009-03-17 |  |  | L-Oceanic COLOUR 58w T8
- |  | - | - | - |  |  |  | - | - | L58OLG | 4014501045527 | 6 |  |  |  |  | - | - |  |  |  |  | FW03 | 03 - Fluorescenti Lineari | 0 | FALSE | 2009-11-05 |  |  | L-Oceanic LIGHT 58W T8
- |  | - | - | - |  |  |  | - | - | L58OLN | 4014501009307 | 6 |  |  |  |  | - | - |  |  |  |  | FW03 | 03 - Fluorescenti Lineari | 0 | FALSE | 2009-03-17 |  |  | L-Oceanic LIGHT 58w T8
- |  | - | - | - |  |  |  | - | - | L58ONN | 4014501009376 | 6 |  |  |  |  | - | - |  |  |  |  | FW03 | 03 - Fluorescenti Lineari | 0 | FALSE | 2009-03-17 |  |  | L-Oceanic NATURE 58w T8
58 |  | G13 | - | - |  |  |  | 1500 | 26 | L58R | 4014501000847 | 25 |  |  |  |  | Max 3,5 | - |  |  |  |  | FW03 | 03 - Fluorescenti Lineari | 0 | FALSE | 2009-03-17 |  |  | L-ROSSO 58W T8
- |  | - | - | - |  |  |  | - | - | L58TG |  | 12 |  |  |  |  | - | - |  |  |  |  | FW03 | 03 - Fluorescenti Lineari | 0 | FALSE | 2009-10-05 |  |  | L-Germicida 58W T8
58 |  | G13 | 4000 | 4175 |  |  |  | 1500 | 38 | L58TH | 4014501003329 | 25 |  |  |  |  | Max 3,5 | Classe A |  |  |  |  | FW03 | 03 - Fluorescenti Lineari | 0 | FALSE | 2009-03-17 |  |  | L-THERMO 58W 4200K T8/T12
36 |  | G13 | - | - |  |  |  | 1200 | 26 | L58UVC |  | 12 |  |  |  |  | - | - |  |  |  |  | FW03 | 03 - Fluorescenti Lineari | 0 | FALSE | 2012-11-16 |  |  | LT-T8 UV-C 58W Tubo Germicida T8
36 |  | G13 | - | - |  |  |  | 1500 | 26 | L58WN |  | 25 |  |  |  |  | - | - |  |  |  |  | FW03 | 03 - Fluorescenti Lineari | 0 | FALSE | 2012-11-16 |  |  | L-WOOD 58W Luce nera T8
58 |  | G13 | - | - |  |  |  | 1500 | 26 | L58Y | 4014501004104 | 25 |  |  |  |  | - | - |  |  |  |  | FW03 | 03 - Fluorescenti Lineari | 0 | FALSE | 2009-03-17 |  |  | L-GIALLO 58w T8
6 |  | G5 | 6000 | 240 |  |  |  | 212 | 16 | L61N | 4014501013489 | 25 |  |  |  |  | Max 5,0 | Classe B |  |  |  |  | FW03 | 03 - Fluorescenti Lineari | 0 | FALSE | 2005-04-01 |  |  | L-T5 6W 6000K Narva STANDARD
6 |  | G5 | 6500 | 240 |  |  |  | 212 | 16 | L61TA | 6435200171214 | 25 |  |  |  |  | Max 3,5 | Classe A |  |  |  |  | FW03 | 03 - Fluorescenti Lineari | 0 | TRUE | 2017-01-17 |  |  | L-T5 6W 6500K - 865
- |  | - | - | - |  |  |  | - | - | L62 | L62 | 25 |  |  |  |  | - | - |  |  |  |  | FW03 | 03 - Fluorescenti Lineari | 0 | FALSE | 2009-03-17 |  |  | L-2 6w 4200k T5
6 |  | G5 | 4000 | 280 |  |  |  | 212 | 16 | L62N | 4014501002247 | 25 |  |  |  |  | Max 5,0 | Classe A |  |  |  |  | FW03 | 03 - Fluorescenti Lineari | 0 | FALSE | 2015-07-29 |  |  | L-T5 6W 4000K Narva STANDARD
6 |  | G5 | 4000 | 300 |  |  |  | 212 | 16 | L62T |  | 25 |  |  |  |  | - | Classe B |  |  |  |  | FW03 | 03 - Fluorescenti Lineari | 0 | FALSE | 2011-09-14 |  |  | L-T5 6W 4000K - 840
6 |  | G5 | 4000 | 320 |  |  |  | 212 | 16 | L62TA | 6435200171238 | 25 |  |  |  |  | Max 3,5 | Classe A |  |  |  |  | FW03 | 03 - Fluorescenti Lineari | 0 | TRUE | 2017-01-17 |  |  | L-T5 6W 4000K - 840
- |  | - | - | - |  |  |  | - | - | L652N | L652N | 25 |  |  |  |  | - | - |  |  |  |  | FW03 | 03 - Fluorescenti Lineari | 0 | FALSE | 2009-03-17 |  |  | L-2 65w 4300k T12
- |  | - | - | - |  |  |  | - | - | L6WN | -------------------- | 25 |  |  |  |  | - | - |  |  |  |  | FW03 | 03 - Fluorescenti Lineari | 0 | FALSE | 2009-08-03 |  |  | L-WOOD 6W Luce nera T5
80 |  | G5 | - | 5300 |  |  |  | 1449 | 16 | L80075 | 4014501022627 | 25 |  |  |  |  | Max 3,5 | Classe B |  |  |  |  | FW03 | 03 - Fluorescenti Lineari | 0 | FALSE | 2008-10-30 |  |  | L-T5 80W 075 FreshLight
- |  | - | - | - |  |  |  | - | - | L80827 | 4014501052785 | 25 |  |  |  |  | - | - |  |  |  |  | FW03 | 03 - Fluorescenti Lineari | 0 | FALSE | 2002-10-31 |  |  | L-T5 80W 2700K - 827
80 |  | G5 | 3000 | 6150 |  |  |  | 1449 | 16 | L80830 | 4014501059944 | 30 |  |  |  |  | Max 3,5 | Classe A |  |  |  |  | FW03 | 03 - Fluorescenti Lineari | 0 | TRUE | 2003-05-07 |  |  | L-3T 80W 3000K T5
80 |  | G5 | 4000 | 6150 |  |  |  | 1449 | 16 | L80840 | 4014501059647 | 30 |  |  |  |  | Max 3,5 | Classe A |  |  |  |  | FW03 | 03 - Fluorescenti Lineari | 0 | TRUE | 2003-04-09 |  |  | L-2T 80W 4000K T5
80 |  | G5 | 6500 | 5700 |  |  |  | 1449 | 16 | L80865 | 4014501042717 | 25 |  |  |  |  | Max 3,5 | Classe A |  |  |  |  | FW03 | 03 - Fluorescenti Lineari | 0 | FALSE | 2008-11-05 |  |  | L-T5 80W 6500K - 865
80 |  | G5 | 4000 | 4700 |  |  |  | 1449 | 16 | L80940 | 4014501022818 | 25 |  |  |  |  | Max 3,5 | Classe B |  |  |  |  | FW03 | 03 - Fluorescenti Lineari | 0 | FALSE | 2005-03-21 |  |  | L-940 80w 4000k T5 deLuxe
80 |  | G5 | 5800 | 4900 |  |  |  | 1449 | 16 | L80958 | 4014501032190 | 25 |  |  |  |  | Max 3,5 | Classe B |  |  |  |  | FW03 | 03 - Fluorescenti Lineari | 0 | FALSE | 2010-05-14 |  |  | L-T5 80W 958 - BioVital NEW
- |  | - | - | - |  |  |  | - | - | L80960 | 4014501021477 | 25 |  |  |  |  | - | - |  |  |  |  | FW03 | 03 - Fluorescenti Lineari | 0 | FALSE | 2005-09-26 |  |  | L-960 80w T5 BIO Light
80 |  | G5 | - | - |  |  |  | 1449 | 16 | L80B | 4014501021156 | 25 |  |  |  |  | Max 3,5 | - |  |  |  |  | FW03 | 03 - Fluorescenti Lineari | 0 | FALSE | 2005-02-16 |  |  | L-BLU 80w T5
80 |  | G5 | - | - |  |  |  | 1449 | 16 | L80G | 4014501033395 | 25 |  |  |  |  | Max 3,5 | - |  |  |  |  | FW03 | 03 - Fluorescenti Lineari | 0 | FALSE | 2007-06-13 |  |  | L-VERDE 80W T5
80 |  | G5 | - | 4600 |  |  |  | 1449 | 16 | L80NSFL | 4014501020357 | 25 |  |  |  |  | - | Classe B |  |  |  |  | FW03 | 03 - Fluorescenti Lineari | 0 | FALSE | 2003-10-16 |  |  | L-T5 80W 076 Nature Superb
- |  | - | - | - |  |  |  | - | - | L80Y | 4014501036945 | 25 |  |  |  |  | - | - |  |  |  |  | FW03 | 03 - Fluorescenti Lineari | 0 | FALSE | 2007-06-13 |  |  | L-GIALLO 80W T5
- |  | - | - | - |  |  |  | - | - | L81 | L81 | 25 |  |  |  |  | - | - |  |  |  |  | FW03 | 03 - Fluorescenti Lineari | 0 | FALSE | 2009-03-17 |  |  | L-T5 8W 6500K
8 |  | G5 | 6000 | 340 |  |  |  | 288 | 16 | L81N | 4014501013496 | 25 |  |  |  |  | Max 5,0 | Classe A |  |  |  |  | FW03 | 03 - Fluorescenti Lineari | 0 | FALSE | 2005-04-01 |  |  | L-T5 8W 6000K NARVA
8 |  | G5 | 6500 | 400 |  |  |  | 288 | 16 | L81TA | 6435200171252 | 25 |  |  |  |  | Max 3,5 | Classe A |  |  |  |  | FW03 | 03 - Fluorescenti Lineari | 0 | TRUE | 2017-01-17 |  |  | L-T5 8W 6500K - 865
8 |  | G5 | 6500 | 450 |  |  |  | 288 | 16 | L81TN | 4014501071021 | 25 |  |  |  |  | - | Classe B |  |  |  |  | FW03 | 03 - Fluorescenti Lineari | 0 | FALSE | 2010-12-07 |  |  | L-T5 8W 6500K - 865
- |  | - | - | - |  |  |  | - | - | L82 | L82 | 25 |  |  |  |  | - | - |  |  |  |  | FW03 | 03 - Fluorescenti Lineari | 0 | FALSE | 2009-03-17 |  |  | L-T5 8W 4200K
- |  | - | - | - |  |  |  | - | - | L827T | 405300008943 | 25 |  |  |  |  | - | - |  |  |  |  | FW03 | 03 - Fluorescenti Lineari | 0 | FALSE | 2008-01-23 |  |  | L-T5 8W 2700K - 827
8 |  | G5 | 4000 | 360 |  |  |  | 288 | 16 | L82N | 4014501002308 | 25 |  |  |  |  | Max 5,0 | Classe A |  |  |  |  | FW03 | 03 - Fluorescenti Lineari | 0 | FALSE | 2015-07-29 |  |  | L-T5 8W 4000K NARVA
8 |  | G5 | 4000 | 470 |  |  |  | 288 | 16 | L82T |  | 25 |  |  |  |  | - | Classe B |  |  |  |  | FW03 | 03 - Fluorescenti Lineari | 0 | FALSE | 2008-03-01 |  |  | L-T5 8W 4000K - 840
8 |  | G5 | 4000 | 440 |  |  |  | 288 | 16 | L82TA | 6435200171276 | 25 |  |  |  |  | Max 3,5 | Classe A |  |  |  |  | FW03 | 03 - Fluorescenti Lineari | 0 | TRUE | 2017-01-17 |  |  | L-T5 8W 4000K - 840
- |  | - | - | - |  |  |  | - | - | L82TN | 4014501071007 | 25 |  |  |  |  | - | - |  |  |  |  | FW03 | 03 - Fluorescenti Lineari | 0 | FALSE | 2011-07-15 |  |  | L-T5 8W 4000K - 840 Narva
- |  | - | - | - |  |  |  | - | - | L835SLIM | L835SLIM | 100 |  |  |  |  | - | - |  |  |  |  | FW03 | 03 - Fluorescenti Lineari | 0 | FALSE | 2009-03-17 |  |  | L-ESDF 8w 3500k
- |  | - | - | - |  |  |  | - | - | L835TFG | L835TFG | 25 |  |  |  |  | - | - |  |  |  |  | FW03 | 03 - Fluorescenti Lineari | 0 | FALSE | 2009-03-17 |  |  | L-YGLL 8W T4 3500K
- |  | - | - | - |  |  |  | - | - | L835TS | L835TS | 50 |  |  |  |  | - | - |  |  |  |  | FW03 | 03 - Fluorescenti Lineari | 0 | FALSE | 2009-03-17 |  |  | L-SEDK 8w 3500k
- |  | - | - | - |  |  |  | - | - | L83T |  | 25 |  |  |  |  | - | - |  |  |  |  | FW03 | 03 - Fluorescenti Lineari | 0 | FALSE | 2010-02-03 |  |  | L-T5 8W 3000K - 830
- |  | - | - | - |  |  |  | - | - | L865TFG | ..L865TFG | 100 |  |  |  |  | - | - |  |  |  |  | FW03 | 03 - Fluorescenti Lineari | 0 | FALSE | 2001-12-10 |  |  | L-YGLL 8w 6500k
8 |  | G5 | - | 350 |  |  |  | 288 | 16 | L8NSFL | 4014501026878 | 25 |  |  |  |  | Max 3,5 | Classe B |  |  |  |  | FW03 | 03 - Fluorescenti Lineari | 0 | FALSE | 2008-04-01 |  |  | L-T5 8W 076 Nature Superb
[10 empty] | L8TUV |  | 25 | [10 empty] | FW10 | 10 - Compatte non Integrate | 0 | FALSE | 2012-09-24 |  |  | armlL-T8 8W GERMICIDA UV-C G13 Philips
- |  | - | - | - |  |  |  | - | - | L8WN |  | 25 |  |  |  |  | - | - |  |  |  |  | FW03 | 03 - Fluorescenti Lineari | 0 | FALSE | 2014-05-30 |  |  | L-WOOD 8W luce nera T5
- |  | - | - | - |  |  |  | - | - | L9TN | 4014501006399 | 25 |  |  |  |  | - | - |  |  |  |  | FW03 | 03 - Fluorescenti Lineari | 0 | FALSE | 2009-03-17 |  |  | L-Minifluor. 9W 2700/3500K T4
[10 empty] | LAMPUKIT | LAMPUKIT | 1 | [10 empty] | FW16 | 16 - Illuminazione Portatile | 0 | FALSE | 2009-03-17 |  |  | KIT Lampukas Bianco Composto da:
10 |  |  | 3000 |  |  | - | 120 | 114 | 86 | LASVEGAS10BW | 8031453002503 | 6 |  |  | - |  |  |  | - | - | 230 | 230 | FW20 | 20 - Apparecchi di Illuminazione | 0 | FALSE | 2012-03-02 | - | - | Proiettore LED 10W - 3000K - Bianco
10 |  |  | 4000 | 700 |  | - | 120 | 86 | 114 | LASVEGAS10G | 8031453001360 | 6 |  |  | NO | 30000 |  |  | 65 | 87 | 100 | 240 | FW20 | 20 - Apparecchi di Illuminazione | 0 | FALSE | 2011-05-26 | - | - | Proiettore LED 10W - 4000K - Grigio
10 |  |  | 6000 | 550 |  | - | 120 | 86 | 114 | LASVEGAS10G12 | 8031453004026 | 6 |  |  | NO | 30000 |  |  | 65 | 87 | 12 | 24 | FW20 | 20 - Apparecchi di Illuminazione | 0 | FALSE | 2013-05-28 | - | - | Proiettore LED 10W - 6000K - Grigio - 12/24V
10 |  |  | 4000 | 700 |  | - | 120 | 121 |  | LASVEGAS10G-II | 8031453011604 | 8 |  |  | NO | 30000 |  |  | 65 | 157 | 100 | 240 | FW20 | 20 - Apparecchi di Illuminazione | 0 | FALSE | 2015-07-09 | - | - | Proiettore LED 10W - 4000K - Grigio
10 |  |  | 3000 | 650 |  | - | 120 | 86 | 114 | LASVEGAS10GW | 8031453003449 | 6 |  |  | NO | 30000 |  |  | 65 | 87 | 100 | 240 | FW20 | 20 - Apparecchi di Illuminazione | 0 | FALSE | 2012-12-11 | - | - | Proiettore LED 10W - 3000K - Grigio
10 |  |  | 6000 | 550 |  | - | 120 | 147 | 164 | LASVEGAS10VR | 8031453004040 | 6 |  |  | NO | 30000 |  |  | 65 | 240 | 12 | 240 | FW20 | 20 - Apparecchi di Illuminazione | 0 | FALSE | 2013-04-24 | - | - | Proiettore Ricaricabile LED 10W - 6000K - Verde
20 |  |  | 4000 | 1400 |  | - | 120 | 141 | 181 | LASVEGAS20G | 8031453003371 | 2 |  |  | NO | 30000 |  |  | 65 | 107 | 100 | 240 | FW20 | 20 - Apparecchi di Illuminazione | 0 | FALSE | 2012-11-27 | - | - | Proiettore LED 20W - 4000K - Grigio
20 |  |  | 4000 | 1400 |  | - | 120 | 157 |  | LASVEGAS20G-II | 8031453012380 | 4 |  |  | NO | 30000 |  |  | 65 | 198 | 100 | 240 | FW20 | 20 - Apparecchi di Illuminazione | 0 | FALSE | 2015-07-09 | - | - | Proiettore LED 20W - 4000K - Grigio
20 |  |  | 4000 | 1400 |  | - | 120 | 193 | 181 | LASVEGAS20GIR | 8031453003906 | 2 |  |  | NO | 30000 |  |  | 44 | 107 | 100 | 240 | FW20 | 20 - Apparecchi di Illuminazione | 0 | FALSE | 2013-04-08 | - | - | Proiettore LED 20W - 4000K - Grigio - SENSORE IR
30 |  |  | 4000 | 2300 |  | - | 120 | 186 | 225 | LASVEGAS30G | 8031453001377 | 2 |  |  | NO | 30000 |  |  | 65 | 135 | 100 | 240 | FW20 | 20 - Apparecchi di Illuminazione | 0 | FALSE | 2011-05-27 | - | - | Proiettore LED 30W - 4000K - Grigio
30 |  |  | 4000 | 2300 |  | - | 120 | 203 |  | LASVEGAS30G-II | 8031453012403 | 4 |  |  | NO | 30000 |  |  | 65 | 241 | 100 | 240 | FW20 | 20 - Apparecchi di Illuminazione | 0 | FALSE | 2015-07-09 | - | - | Proiettore LED 30W - 4000K - Grigio
| - |  |  |  | - | - | - |  |  | LD010111 |  | 10 | - | - | - | [5 empty] | - | - | FW21 | 21 - Sorgenti a LED | 0 | FALSE | 2006-05-26 | - |  | LED MR16 1W Luxeon Spot 20° White
| - |  |  |  | - | - | - |  |  | LD010115 |  | 10 | - | - | - | [5 empty] | - | - | FW21 | 21 - Sorgenti a LED | 0 | FALSE | 2006-05-26 |  |  | LED MR16 1W Luxeon Spot 20° Red
| - |  |  |  | - | - | - |  |  | LD010116 |  | 10 | - | - | - | [5 empty] | - | - | FW21 | 21 - Sorgenti a LED | 0 | FALSE | 2006-05-26 | - |  | LED MR16 1W Luxeon Spot 20° Light Blue
| - |  |  |  | - | - | - |  |  | LD010117 |  | 10 | - | - | - | [5 empty] | - | - | FW21 | 21 - Sorgenti a LED | 0 | FALSE | 2006-05-26 |  |  | LED MR16 1W Luxeon Spot 20° Green
| - |  |  |  | - | - | - |  |  | LD010118 |  | 10 | - | - | - | [5 empty] | - | - | FW21 | 21 - Sorgenti a LED | 0 | FALSE | 2006-09-15 |  |  | LED MR16 1W Luxeon Spot 20° Royal Blue
| - |  |  |  | - | - | - |  |  | LD010131 |  | 10 | - | - | - | [5 empty] | - | - | FW21 | 21 - Sorgenti a LED | 0 | FALSE | 2006-05-26 | - |  | LED MR16 1W Luxeon Flood 40° White
| - |  |  |  | - | - | - |  |  | LD010132 |  | 10 | - | - | - | [5 empty] | - | - | FW21 | 21 - Sorgenti a LED | 0 | FALSE | 2006-05-26 |  |  | LED MR16 1W Luxeon Flood 40° Warm White
| - |  |  |  | - | - | - |  |  | LD010135 |  | 10 | - | - | - | [5 empty] | - | - | FW21 | 21 - Sorgenti a LED | 0 | FALSE | 2006-05-26 |  |  | LED MR16 1W Luxeon Flood 40° Red
| - |  |  |  | - | - | - |  |  | LD010136 |  | 10 | - | - | - | [5 empty] | - | - | FW21 | 21 - Sorgenti a LED | 0 | FALSE | 2006-05-26 | - |  | LED MR16 1W Luxeon Flood 40° Light Blue
| - |  |  |  | - | - | - |  |  | LD010137 |  | 10 | - | - | - | [5 empty] | - | - | FW21 | 21 - Sorgenti a LED | 0 | FALSE | 2006-05-26 |  |  | LED MR16 1W Luxeon Flood 40° Green
| - |  |  |  | - | - | - |  |  | LD010138 |  | 10 | - | - | - | [5 empty] | - | - | FW21 | 21 - Sorgenti a LED | 0 | FALSE | 2006-09-15 |  |  | LED MR16 1W Luxeon Flood 40° Royal Blue
| - |  |  |  | - | - | - |  |  | LD010311 |  | 10 | - | - | - | [5 empty] | - | - | FW21 | 21 - Sorgenti a LED | 0 | FALSE | 2006-05-26 |  |  | LED MR16 3W Luxeon Spot 20° White
| - |  |  |  | - | - | - |  |  | LD020111 |  | 10 | - | - | - | [5 empty] | - | - | FW21 | 21 - Sorgenti a LED | 0 | FALSE | 2008-09-11 |  |  | LED GU10 1W 90/260V Luxeon Spot 20° White
| - |  |  |  | - | - | - |  |  | LD020115 |  | 10 | - | - | - | [5 empty] | - | - | FW21 | 21 - Sorgenti a LED | 0 | FALSE | 2008-09-11 |  |  | LED GU10 1W 90/260V Luxeon Spot 20° Red
| - |  |  |  | - | - | - |  |  | LD020116 |  | 10 | - | - | - | [5 empty] | - | - | FW21 | 21 - Sorgenti a LED | 0 | FALSE | 2008-09-11 |  |  | LED GU10 1W 90/260V Luxeon Spot 20° Light Blue
| - |  |  |  | - | - | - |  |  | LD020117 |  | 10 | - | - | - | [5 empty] | - | - | FW21 | 21 - Sorgenti a LED | 0 | FALSE | 2008-09-11 |  |  | LED GU10 1W 90/260V Luxeon Spot 20° Green
| - |  |  |  | - | - | - |  |  | LD020118 |  | 10 | - | - | - | [5 empty] | - | - | FW21 | 21 - Sorgenti a LED | 0 | FALSE | 2008-09-11 |  |  | LED GU10 1W 90/260V Luxeon Spot 20° Royal Blue
| - |  |  |  | - | - | - |  |  | LD020135 |  | 10 | - | - | - | [5 empty] | - | - | FW21 | 21 - Sorgenti a LED | 0 | FALSE | 2008-09-11 |  |  | LED GU10 1W 90/260V Luxeon Flood 40° Red
| - |  |  |  | - | - | - |  |  | LD020137 |  | 10 | - | - | - | [5 empty] | - | - | FW21 | 21 - Sorgenti a LED | 0 | FALSE | 2008-09-11 |  |  | LED GU10 1W 90/260V Luxeon Flood 40° Green
| - |  |  |  | - | - | - |  |  | LD020138 |  | 10 | - | - | - | [5 empty] | - | - | FW21 | 21 - Sorgenti a LED | 0 | FALSE | 2008-09-11 |  |  | LED GU10 1W 90/260V Luxeon Flood 40° Royal Blue
| - |  |  |  | - | - | - |  |  | LD030331 |  | 20 | - | - | - | [5 empty] | - | - | FW21 | 21 - Sorgenti a LED | 0 | FALSE | 2009-02-01 |  |  | LED MR16 3W 12V Flood 36° Daylight
| - |  |  |  | - | - | - |  |  | LD030332 |  | 20 | - | - | - | [5 empty] | - | - | FW21 | 21 - Sorgenti a LED | 0 | FALSE | 2009-02-01 |  |  | LED MR16 3W 12V Flood 36° WarmWhite
| - |  |  |  | - | - | - |  |  | LD030333 |  | 20 | - | - | - | [5 empty] | - | - | FW21 | 21 - Sorgenti a LED | 0 | FALSE | 2009-02-01 |  |  | LED MR16 3W 12V Flood 36° CoolWhite
4,5 | 20 | GU5.3 | 6000 | 220 | - | 500 | 36 | 48 | 50 | LD030431 | 8031453001148 | 20 | Istantanea 100% | 100000 | NO | 25000 | ASSENTE |  |  |  | 12 | 12 | FW21 | 21 - Sorgenti a LED | 0 | FALSE | 2010-07-29 |  |  | LED MR16 4,5W (3LED) 12V Flood 36° Daylight
4,5 | 20 | GU5.3 | 3000 | 180 | - | 450 | 36 | 48 | 50 | LD030432 | 8031453001131 | 20 | Istantanea 100% | 100000 | NO | 25000 | ASSENTE |  |  |  | 12 | 12 | FW21 | 21 - Sorgenti a LED | 0 | FALSE | 2010-07-29 |  |  | LED MR16 4,5W (3LED) 12V Flood 36° WarmWhite
| - |  |  |  | - | - | - |  |  | LD040331 |  | 20 | - | - | - | [5 empty] | - | - | FW21 | 21 - Sorgenti a LED | 0 | FALSE | 2009-02-01 |  |  | LED GU10 3W 200/240V Flood 36° Daylight
| - |  |  |  | - | - | - |  |  | LD040332 |  | 20 | - | - | - | [5 empty] | - | - | FW21 | 21 - Sorgenti a LED | 0 | FALSE | 2009-02-01 |  |  | LED GU10 3W 200/240V Flood 36° WarmWhite
| - |  |  |  | - | - | - |  |  | LD040333 |  | 20 | - | - | - | [5 empty] | - | - | FW21 | 21 - Sorgenti a LED | 0 | FALSE | 2009-02-01 |  |  | LED GU10 3W 200/240V Flood 36° CoolWhite
4,5 | 35 | GU10 | 6000 | 220 | - | 500 | 36 | 55 | 50 | LD040431 | 8031453001094 | 20 | Istantanea 100% | 100000 | NO | 25000 | ASSENTE |  |  |  | 100 | 240 | FW21 | 21 - Sorgenti a LED | 0 | FALSE | 2009-11-06 |  |  | LED GU10 4,5W (3LED) 100/240V Flood 36° Daylight
4,5 | 35 | GU10 | 3000 | 180 | - | 450 | 36 | 55 | 50 | LD040432 | 8031453001087 | 20 | Istantanea 100% | 100000 | NO | 25000 | ASSENTE |  |  |  | 100 | 240 | FW21 | 21 - Sorgenti a LED | 0 | FALSE | 2009-11-06 | - |  | LED GU10 4,5W (3LED) 100/240V Flood 36° WarmWhite
| - |  |  |  | - | - | - |  |  | LD0502X1 | 8031453001063 | 10 | - | - | - | [5 empty] | - | - | FW21 | 21 - Sorgenti a LED | 0 | FALSE | 2009-10-05 |  |  | LED OLIVA 2W E14 OP Daylight
2 | 15 | E14 | 2600 | 140 | - | - | - | 102 | 37 | LD0502X2 | 8031453001070 | 10 | Istantanea 100% | 100000 | NO | 25000 | ASSENTE | Classe A+ |  |  | 220 | 240 | FW21 | 21 - Sorgenti a LED | 0 | FALSE | 2009-10-05 |  |  | LED OLIVA 2W E14 OP WarmWhite
| - |  |  |  | - | - | - |  |  | LD0602X1 | 8031453001032 | 10 | - | - | - | [5 empty] | - | - | FW21 | 21 - Sorgenti a LED | 0 | FALSE | 2009-10-05 |  |  | LED SFERA 2W E14 OP Daylight
2 | 15 | E14 | 2600 | 140 | - | - | - | 78 | 45 | LD0602X2 | 8031453001049 | 10 | Istantanea 100% | 100000 | NO | 25000 | ASSENTE | Classe A+ |  |  | 220 | 240 | FW21 | 21 - Sorgenti a LED | 0 | FALSE | 2009-10-05 |  |  | LED SFERA 2W E14 OP WarmWhite
| - |  |  |  | - | - | - |  |  | LD0702X1 | 8031453001001 | 10 | - | - | - | [5 empty] | - | - | FW21 | 21 - Sorgenti a LED | 0 | FALSE | 2010-06-11 |  |  | LED SFERA 2W E27 OP Daylight
2 | 15 | E27 | 2600 | 140 | - | - | - | 71 | 45 | LD0702X2 | 8031453001018 | 10 | Istantanea 100% | 100000 | NO | 25000 | ASSENTE | Classe A+ |  |  | 220 | 240 | FW21 | 21 - Sorgenti a LED | 0 | FALSE | 2010-06-11 |  |  | LED SFERA 2W E27 OP WarmWhite
| - |  |  |  | - | - | - |  |  | LD0804X2 | 8031453000998 | 20 | - | - | - | [5 empty] | - | - | FW21 | 21 - Sorgenti a LED | 0 | FALSE | 2010-06-11 |  |  | LED A50 4W E27 OP WarmWhite
4,0 | 27 | E14 | 5000 | 280 | - | - | - | 104 | 38 | LD1003X1 | 8031453003685 | 10 | Istantanea 100% | 100000 | NO | 25000 | ASSENTE | Classe A+ |  |  | 100 | 240 | FW21 | 21 - Sorgenti a LED | 0 | FALSE | 2013-03-22 | - |  | LED OLIVA 4W E14 OPALE Daylight
4,0 | 25 | E14 | 2700 | 250 | - | - | 240 | 104 | 38 | LD1003X2 | 8031453000981 | 10 | Istantanea 100% | 100000 | NO | 25000 | ASSENTE | Classe A+ |  |  | 100 | 240 | FW21 | 21 - Sorgenti a LED | 0 | FALSE | 2010-10-15 | - |  | LED OLIVA 4,0 W E14 OP WarmWhite
4,0 | 25 | E14 | 2700 | 250 | - | - | - | 104 | 38 | LD1003X2BL | 8031453004255 | 10 | Istantanea 100% | 100000 | NO | 25000 | ASSENTE | Classe A+ |  |  | 100 | 240 | FW21 | 21 - Sorgenti a LED | 0 | FALSE | 2013-10-18 |  |  | LED OLIVA 4,0 W E14 OP WarmWhite - BLISTER
5,0 | 33 | E14 | 5000 | 370 | - | - | 240 | 104 | 38 | LD1005C1 | 8031453006112 | 10 | Istantanea 100% | 30000 | NO | 25000 | ASSENTE | Classe A+ |  |  | 220 | 240 | FW21 | 21 - Sorgenti a LED | 0 | FALSE | 2014-05-15 | - |  | LED OLIVA 5W E14 CHIARA Daylight
5,0 | 32 | E14 | 2700 | 350 | - | - | 240 | 104 | 38 | LD1005C2 | 8031453006082 | 10 | Istantanea 100% | 30000 | NO | 25000 | ASSENTE | Classe A+ |  |  | 220 | 240 | FW21 | 21 - Sorgenti a LED | 0 | FALSE | 2014-05-15 | - |  | LED OLIVA 5W E14 CHIARA WarmWhite
5,0 | 33 | E14 | 5000 | 370 | - | - | 240 | 104 | 38 | LD1005X1 | 8031453005962 | 10 | Istantanea 100% | 30000 | NO | 25000 | ASSENTE | Classe A+ |  |  | 220 | 240 | FW21 | 21 - Sorgenti a LED | 0 | FALSE | 2014-04-10 |  |  | LED OLIVA 5W E14 OPALE Daylight
5,0 | 32 | E14 | 2700 | 350 | - | - | 240 | 104 | 38 | LD1005X2 | 8031453005993 | 10 | Istantanea 100% | 30000 | NO | 25000 | ASSENTE | Classe A+ |  |  | 220 | 240 | FW21 | 21 - Sorgenti a LED | 0 | FALSE | 2014-04-10 |  |  | LED OLIVA 5W E14 OPALE WarmWhite
7,0 | 42 | E14 | 5000 | 500 | - | - | 240 | 112 | 38 | LD1007X1 | 8031453004095 | 10 | Istantanea 100% | 30000 | NO | 25000 | ASSENTE | Classe A+ |  |  | 220 | 240 | FW21 | 21 - Sorgenti a LED | 0 | FALSE | 2013-07-29 |  |  | LED OLIVA 7,0 W E14 OP Daylight
7,0 | 40 | E14 | 2700 | 470 | - | - | 240 | 112 | 38 | LD1007X2 | 8031453004064 | 10 | Istantanea 100% | 30000 | NO | 25000 | ASSENTE | Classe A+ |  |  | 220 | 240 | FW21 | 21 - Sorgenti a LED | 0 | FALSE | 2013-07-29 | - |  | LED OLIVA 7,0 W E14 OP WarmWhite
5 |  |  | 4000 |  |  | - | 450 | 500 | 25 | LD1032-5T | 8031453001636 | 1 |  |  | - | 25000 |  |  | - | - | 12 | 12 | FW20 | 20 - Apparecchi di Illuminazione | 0 | FALSE | 2011-08-30 | - | - | LED BAR 50cm 5W 12V - 4000K - Touch
12 | [5 empty] | - | - |  |  | LD1032-DR12 | 8031453001728 | 50 |  |  | - |  |  |  | - | - | 12 | 12 | FW20 | 20 - Apparecchi di Illuminazione | 0 | FALSE | 2011-08-30 |  |  | LED DRIVER 12W per LD1032 Touch
10 |  |  | 4000 | 800 |  | - | - | 600 | 25 | LD1033-10 | 8031453001643 | 1 |  |  | - |  |  |  | - | - | 100 | 240 | FW20 | 20 - Apparecchi di Illuminazione | 0 | FALSE | 2011-08-30 |  |  | LED BAR 60cm 10W 100/240V - 4000K
15 |  |  | 4000 | 1200 |  |  | - | 900 | 25 | LD1033-15 | 8031453001650 | 1 |  |  | - |  |  |  | - |  | 100 | 240 | FW20 | 20 - Apparecchi di Illuminazione | 0 | FALSE | 2011-08-30 |  |  | LED BAR 90cm 15W 100/240V - 4000K
4,0 | 27 | E14 | 5000 | 280 | - | - | - | 80 | 45 | LD1103X1 | 8031453003715 | 10 | Istantanea 100% | 100000 | NO | 25000 | ASSENTE | Classe A+ |  |  | 100 | 240 | FW21 | 21 - Sorgenti a LED | 0 | FALSE | 2013-03-22 |  |  | LED SFERA 4,0W E14 OP Daylight
4,0 | 25 | E14 | 2700 | 250 | - | - | - | 80 | 45 | LD1103X2 | 8031453001056 | 10 | Istantanea 100% | 100000 | NO | 25000 | ASSENTE | Classe A+ |  |  | 100 | 240 | FW21 | 21 - Sorgenti a LED | 0 | FALSE | 2010-10-15 | - |  | LED SFERA 4,0W E14 OP WarmWhite
4,0 | 25 | E14 | 2700 | 250 | - | - | - | 80 | 45 | LD1103X2BL | 8031453004286 | 10 | Istantanea 100% | 100000 | NO | 25000 | ASSENTE | Classe A+ |  |  | 100 | 240 | FW21 | 21 - Sorgenti a LED | 0 | FALSE | 2013-10-18 |  |  | LED SFERA 4,0W E14 OP WarmWhite - BLISTER
4 | 25 | E27 | 2700 | 250 | - | - | - | 78 | 45 | LD1203X2 | 8031453001025 | 10 | Istantanea 100% | 100000 | NO | 25000 | ASSENTE | Classe A+ |  |  | 100 | 240 | FW21 | 21 - Sorgenti a LED | 0 | FALSE | 2010-10-15 |  |  | LED SFERA 4,0W E27 OP WarmWhite
4 | 30 | E27 | 2600 | 325 | - | - | - | 96 | 60 | LD1304X2 | 8031453001247 | 10 | Istantanea 100% | 100000 | NO | 25000 | ASSENTE | Classe A |  |  | 200 | 240 | FW21 | 21 - Sorgenti a LED | 0 | FALSE | 2010-12-22 |  |  | LED GOCCIA 4W E27 OP WarmWhite
| - |  |  |  | - | - | - |  |  | LD150431 | 8031453001186 | 100 | - | - | - | [5 empty] | - | - | FW21 | 21 - Sorgenti a LED | 0 | FALSE | 2010-12-22 |  |  | LED MR16 E- Turbo 4W (3LED) 12V Flood 36° Daylight
| - |  |  |  | - | - | - |  |  | LD150432 | 8031453001193 | 20 | - | - | - | [5 empty] | - | - | FW21 | 21 - Sorgenti a LED | 0 | FALSE | 2010-12-22 |  |  | LED MR16 E- Turbo 4W (3LED) 12V Flood 36° WarmWhite
4 | - | GU5.3 | 4000 | 180 | - | - | 36 | 48 | 50 | LD150433 | 8031453001254 | 20 | Istantanea 100% | 100000 | NO | 25000 | ASSENTE | Classe A |  |  | 12 | 12 | FW21 | 21 - Sorgenti a LED | 0 | FALSE | 2011-01-21 | - |  | LED MR16 E- Turbo 4W (3LED) 12V Flood 36° Coolwhite
| - |  |  |  | - | - | - |  |  | LD160431 | 8031453001209 | 20 | - | - | - | [5 empty] | - | - | FW21 | 21 - Sorgenti a LED | 0 | FALSE | 2010-12-22 |  |  | LED GU10 E- Turbo 4W (3LED) 100-240V Flood 36° Daylight
| - |  |  |  | - | - | - |  |  | LD160432 | 8031453001216 | 20 | - | - | - | [5 empty] | - | - | FW21 | 21 - Sorgenti a LED | 0 | FALSE | 2010-12-22 |  |  | LED GU10 E- Turbo 4W (3LED) 100-240V Flood 36° WarmWhite
| - |  |  |  | - | - | - |  |  | LD160433 | 8031453001261 | 20 | - | - | - | [5 empty] | - | - | FW21 | 21 - Sorgenti a LED | 0 | FALSE | 2011-01-21 |  |  | LED GU10 E- Turbo 4W (3LED) 100-240V Flood 36° Coolwhite
| - |  |  |  | - | - | - |  |  | LD170221BL | 8031453001223 | 5 | - | - | - | [5 empty] | - | - | FW21 | 21 - Sorgenti a LED | 0 | FALSE | 2010-12-22 |  |  | GU10 7 LED 2W 220-240V Spot 22° Daylight
| - |  |  |  | - | - | - |  |  | LD170222BL | 8031453001230 | 5 | - | - | - | [5 empty] | - | - | FW21 | 21 - Sorgenti a LED | 0 | FALSE | 2010-12-22 |  |  | GU10 7 LED 2W 220-240V Spot 22° WarmWhite
12,5 | 54 | G53 | 3000 | 550 | 500 | 2100 | 24 | 54 | 111 | LD181222 | 8031453001278 | 10 | Istantanea 100% | 30000 | NO | 25000 | ASSENTE | Classe A |  |  | 12 | 12 | FW21 | 21 - Sorgenti a LED | 0 | FALSE | 2011-03-15 | - |  | AR111 550lm 12,5W 12V Spot 24° WW
20,0 | 85 | G53 | 3000 | 900 | 800 | 3400 | 24 | 64 | 111 | LD182022 | 8031453009502 | 10 | Istantanea 100% | 30000 | NO | 30000 | ASSENTE | Classe A |  |  | 12 | 12 | FW21 | 21 - Sorgenti a LED | 0 | FALSE | 2015-02-06 | - |  | AR111 900lm 20,0W 12V Spot 24° WW
6 | 40 | E27 | 2600 | 470 | - | - | - | 98 | 60 | LD1906X2 | 8031453002060 | 10 | Istantanea 100% | 100000 | NO | 25000 | ASSENTE | Classe A |  |  | 200 | 230 | FW21 | 21 - Sorgenti a LED | 0 | FALSE | 2011-09-07 |  |  | LED A60 6W E27 OP WarmWhite
1,4 |  |  | 6000 | 60 |  | - | 120 | 100 | 16 | LD1BAR011 | 8031453001438 | 25 |  |  | - |  |  |  | 20 | - | 24 | 24 | FW20 | 20 - Apparecchi di Illuminazione | 0 | FALSE | 2011-08-05 |  |  | LED BAR 10cm 1.4W 24V - Daylight - IP20
1,4 |  |  | 3000 | 60 |  | - | 120 | 100 | 16 | LD1BAR012 | 8031453001391 | 25 |  |  | - |  |  |  | 20 | - | 24 | 24 | FW20 | 20 - Apparecchi di Illuminazione | 0 | FALSE | 2011-08-05 |  |  | LED BAR 10cm 1.4W 24V - WarmWhite - IP20
4 |  |  | 6000 | 190 |  | - | 120 | 300 | 16 | LD1BAR041 | 8031453001445 | 25 |  |  | - |  |  |  | 20 | - | 24 | 24 | FW20 | 20 - Apparecchi di Illuminazione | 0 | FALSE | 2011-08-05 |  |  | LED BAR 30cm 4W 24V - Daylight - IP20
4 |  |  | 3000 | 190 |  | - | 120 | 300 | 16 | LD1BAR042 | 8031453001407 | 25 |  |  | - | 25000 |  |  | 20 | - | 24 | 24 | FW20 | 20 - Apparecchi di Illuminazione | 0 | FALSE | 2011-08-05 |  |  | LED BAR 30cm 4W 24V - WarmWhite - IP20
6,5 |  |  | 6000 | 380 |  | - | 120 | 500 | 16 | LD1BAR061 | 8031453001452 | 25 |  |  | - | 25000 |  |  | 20 | - | 24 | 24 | FW20 | 20 - Apparecchi di Illuminazione | 0 | FALSE | 2011-08-05 |  |  | LED BAR 50cm 6.5W 24V - Daylight - IP20
6,5 |  |  | 3000 | 380 |  | - | 120 | 500 | 16 | LD1BAR062 | 8031453001414 | 25 |  |  | - | 25000 |  |  | 20 | - | 24 | 24 | FW20 | 20 - Apparecchi di Illuminazione | 0 | FALSE | 2011-08-05 |  |  | LED BAR 50cm 6.5W 24V - WarmWhite - IP20
11 |  |  | 6000 | 600 |  | - | 120 | 1000 | 16 | LD1BAR111 | 8031453001469 | 25 |  |  | - | 25000 |  |  | 20 | - | 24 | 24 | FW20 | 20 - Apparecchi di Illuminazione | 0 | FALSE | 2011-08-05 |  |  | LED BAR 100cm 11W 24V - Daylight - IP20
11 |  |  | 3000 | 600 |  | - | 120 | 1000 | 16 | LD1BAR112 | 8031453001421 | 25 |  |  | - | 25000 |  |  | 20 | - | 24 | 24 | FW20 | 20 - Apparecchi di Illuminazione | 0 | FALSE | 2011-08-05 |  |  | LED BAR 100cm 11W 24V - WarmWhite - IP20
[6 empty] | - | - | 300 |  | LD1BARCA30 | 8031453001766 | 10 |  |  | - |  |  |  | - | - | 24 | 24 | FW20 | 20 - Apparecchi di Illuminazione | 0 | FALSE | 2011-09-19 |  |  | LED BAR Cavo Alimentazione 30cm
[6 empty] | - | - | 150 |  | LD1BARCC15 | 8031453001797 | 1 |  |  | - |  |  |  | - | - | 24 | 24 | FW20 | 20 - Apparecchi di Illuminazione | 0 | FALSE | 2011-09-19 |  |  | LED BAR Cavo interconnessione 15cm
15 | [5 empty] | - | - | 123 | 45 | LD1BARD15 | 8031453002084 | 10 |  |  | - |  |  |  | - | - | 24 | 24 | FW20 | 20 - Apparecchi di Illuminazione | 0 | FALSE | 2011-11-29 |  |  | LED BAR Driver 24V 15W max
30 | [5 empty] | - | - | 166 | 52 | LD1BARD30 | 8031453002091 | 10 |  |  | - |  |  |  | - | - | 24 | 24 | FW20 | 20 - Apparecchi di Illuminazione | 0 | FALSE | 2011-11-29 |  |  | LED BAR Driver 24V 30W max
60 | [5 empty] | - | - | 110 | 63 | LD1BARD60 | 8031453001742 | 10 |  |  | - |  |  |  | - | - | 24 | 24 | FW20 | 20 - Apparecchi di Illuminazione | 0 | FALSE | 2011-08-05 |  |  | LED BAR Driver 24V 60W max
48 | [5 empty] | - | - |  |  | LD1BARDIM | 8031453001827 | 75 |  |  | - |  |  |  | - | - | 24 | 24 | FW20 | 20 - Apparecchi di Illuminazione | 0 | FALSE | 2011-08-05 |  |  | LED BAR Dimmer 24V - 48W max - nero
24,0 |  |  | 3000 | 1600 |  | 600 | 100 | 70 | 230 | LD1DWL2452 | 8031453007829 | 10 |  |  | NO | 25000 |  |  | 20 | - | 220 | 240 | FW20 | 20 - Apparecchi di Illuminazione | 0 | FALSE | 2014-10-16 | - | - | LED Downlight 24W Warmwhite - Diam. 230mm
24,0 |  |  | 4000 | 1800 |  | 650 | 100 | 70 | 230 | LD1DWL2453 | 8031453007843 | 10 |  |  | NO | 25000 |  |  | 20 | - | 220 | 240 | FW20 | 20 - Apparecchi di Illuminazione | 0 | FALSE | 2014-10-16 | - | - | LED Downlight 24W CoolWhite - Diam. 230mm
32 |  |  | 3000 | 2400 |  | 1000 | 100 | 70 | 230 | LD1DWL3252 | 8031453008048 | 10 |  |  | NO | 25000 |  |  | 20 | - | 220 | 240 | FW20 | 20 - Apparecchi di Illuminazione | 0 | FALSE | 2014-11-21 | - | - | LED Downlight 32W Warmwhite - Diam. 230mm | [6 empty] | -
32 |  |  | 4000 | 2600 |  | 1100 | 100 | 70 | 230 | LD1DWL3253 | 8031453008062 | 10 |  |  | NO | 25000 |  |  | 20 | - | 220 | 240 | FW20 | 20 - Apparecchi di Illuminazione | 0 | FALSE | 2014-11-21 | - | - | LED Downlight 32W Coolwhite - Diam. 230mm | [6 empty] | -
36,5 |  |  | 3000 | 2400 |  | 1000 | 100 | 70 | 230 | LD1DWL3752 | 8031453004972 | 10 |  |  | NO | 25000 |  |  | 20 | - | 220 | 240 | FW20 | 20 - Apparecchi di Illuminazione | 0 | FALSE | 2014-01-14 | - | - | LED Downlight 37W Warmwhite - Mantegna
36,5 |  |  | 4000 | 2800 |  | 1200 | 100 | 70 | 230 | LD1DWL3753 | 8031453004996 | 10 |  |  | NO | 25000 |  |  | 20 | - | 220 | 240 | FW20 | 20 - Apparecchi di Illuminazione | 0 | FALSE | 2014-01-14 | - | - | LED Downlight 37W CoolWhite - Mantegna
100 |  |  | 4000 | 12000 |  | - | 120 | 139 | 420 | LD1HB100G | 8031453015312 | 1 |  |  | SI | 50000 |  |  | 65 | 420 | 220 | 240 | FW20 | 20 - Apparecchi di Illuminazione | 0 | TRUE | 2016-04-12 | - | - | High Bay 100W - 4000K - Grigio
150 |  |  | 4000 | 18000 |  | - | 120 | 149 | 420 | LD1HB150G | 8031453018399 | 1 |  |  | SI | 50000 |  |  | 65 | 420 | 220 | 240 | FW20 | 20 - Apparecchi di Illuminazione | 0 | TRUE | 2017-02-22 | - | - | High Bay 150W - 4000K - Grigio
220 |  |  | 4000 | 26400 |  | - | 120 | 149 | 420 | LD1HB220G | 8031453015329 | 1 |  |  | SI | 50000 |  |  | 65 | 420 | 220 | 240 | FW20 | 20 - Apparecchi di Illuminazione | 0 | TRUE | 2016-04-12 | - | - | High Bay 220W - 4000K - Grigio
- |  |  | - | - |  | - | - | - | - | LD1HBKIT | 8031453018467 | 10 |  |  | - | - |  |  | - | - | - | - | FW20 | 20 - Apparecchi di Illuminazione | 0 | TRUE | 2017-02-23 | - | - | High Bay - Staffa Montaggio - Grigio
- |  |  | - | - |  | - | 60 | - | - | LD1HBREF60N | 8031453015336 | 10 |  |  | - | - |  |  | - | - | - | - | FW20 | 20 - Apparecchi di Illuminazione | 0 | TRUE | 2016-04-14 | - | - | Riflettore 60° per HB - NERO
- |  |  | - | - |  | - | 90 | - | - | LD1HBREF90N | 8031453015343 | 10 |  |  | - | - |  |  | - | - | - | - | FW20 | 20 - Apparecchi di Illuminazione | 0 | TRUE | 2016-04-14 | - | - | Riflettore 90° per HB - NERO
38,0 |  |  | 3000 | 3500 |  | 1200 | 120 | 55 | 595 | LD1PAN3852 | 8031453006303 | 4 |  |  | NO | 40000 | ASSENTE |  | 20 | 595 | 220 | 240 | FW20 | 20 - Apparecchi di Illuminazione | 0 | FALSE | 2014-07-02 | - | - | LED Panel 38W WarmWhite LOW UGR
38,0 |  |  | 4000 | 3800 |  | 1300 | 120 | 55 | 595 | LD1PAN3853 | 8031453006327 | 4 |  |  | NO | 40000 | ASSENTE |  | 20 | 595 | 220 | 240 | FW20 | 20 - Apparecchi di Illuminazione | 0 | FALSE | 2014-07-02 | - | - | LED Panel 38W CoolWhite LOW UGR
[6 empty] | - | - |  |  | LD1PANCAB | 8031453006457 | 50 |  |  | - |  |  |  | - | - | - | - | FW20 | 20 - Apparecchi di Illuminazione | 0 | FALSE | 2014-07-03 |  |  | Kit sospensione LD1PAN LOW UGR
8,5 | - |  | 3000 | 700 | 660 | 3050 | 24 | 51 | 50 | LD1SPT0922 | 8031453005016 | 20 | Istantanea 100% | 30000 | SI | 30000 | ASSENTE | Classe A+ | 20 |  | 220 | 240 | FW21 | 21 - Sorgenti a LED | 0 | TRUE | 2014-01-13 | - |  | LED Module 8,5W WarmWhite 24° - Modigliani
8,5 | - |  | 3000 | 700 | 660 | 1503 | 38 | 51 | 50 | LD1SPT0923 | 8031453005030 | 20 | Istantanea 100% | 30000 | SI | 30000 | ASSENTE | Classe A+ | 20 |  | 220 | 240 | FW21 | 21 - Sorgenti a LED | 0 | TRUE | 2014-01-13 | - |  | LED Module 8,5W WarmWhite 38° - Modigliani
8,5 | - |  | 3000 | 700 | 660 | 735 | 60 | 51 | 50 | LD1SPT0924 | 8031453005054 | 20 | Istantanea 100% | 30000 | SI | 30000 | ASSENTE | Classe A+ | 20 |  | 220 | 240 | FW21 | 21 - Sorgenti a LED | 0 | TRUE | 2014-01-13 | - |  | LED Module 8,5W WarmWhite 60° - Modigliani
12,5 | - |  | 3000 | 1000 | 900 | 2000 | 38 | 87 | 50 | LD1SPT1332 | 8031453006341 | 26 | Istantanea 100% | 30000 | SI | 30000 | ASSENTE | Classe A+ | 20 |  | 220 | 240 | FW21 | 21 - Sorgenti a LED | 0 | TRUE | 2014-07-16 | - |  | LED Module 12,5W WarmWhite 38° - Modigliani2
12,5 | - |  | 3000 | 1000 | 900 | 1200 | 60 | 87 | 50 | LD1SPT1342 | 8031453006365 | 26 | Istantanea 100% | 30000 | SI | 30000 | ASSENTE | Classe A+ | 20 |  | 220 | 240 | FW21 | 21 - Sorgenti a LED | 0 | TRUE | 2014-07-16 | - |  | LED Module 12,5W WarmWhite 60° - Modigliani2
| - |  |  |  | - | - | - |  |  | LD1SPTA01A | 8031453005078 | 10 | - | - | - | [5 empty] | - | - | FW21 | 21 - Sorgenti a LED | 0 | TRUE | 2014-01-13 | - |  | Kit Montaggio per LED Modulo - Rotondo - Orientabile - Argento Verniciato
| - |  |  |  | - | - | - |  |  | LD1SPTA01B | 8031453005108 | 10 | - | - | - | [5 empty] | - | - | FW21 | 21 - Sorgenti a LED | 0 | TRUE | 2014-01-13 | - |  | Kit Montaggio per LED Module - Rotondo - Orientabile - Bianco
| - |  |  |  | - | - | - |  |  | LD1SPTA01S | 8031453005139 | 10 | - | - | - | [5 empty] | - | - | FW21 | 21 - Sorgenti a LED | 0 | TRUE | 2014-01-13 | - |  | Kit Montaggio per LED Module - Rotondo - Orientabile - Metallo Spazzolato
| - |  |  |  | - | - | - |  |  | LD1SPTA02A | 8031453005160 | 10 | - | - | - | [5 empty] | - | - | FW21 | 21 - Sorgenti a LED | 0 | TRUE | 2014-01-13 | - |  | Kit Montaggio per LED Module - Quadrato - Orientabile - Argento Verniciato
| - |  |  |  | - | - | - |  |  | LD1SPTA02B | 8031453005191 | 20 | - | - | - | [5 empty] | - | - | FW21 | 21 - Sorgenti a LED | 0 | TRUE | 2014-01-13 | - |  | Kit Montaggio per LED Module - Quadrato - Orientabile - Bianco
| - |  |  |  | - | - | - |  |  | LD1SPTA02S | 8031453005221 | 10 | - | - | - | [5 empty] | - | - | FW21 | 21 - Sorgenti a LED | 0 | TRUE | 2014-01-13 | - |  | Kit Montaggio per LED Module - Quadrato - Orientabile - Metallo Spazzolato
| - |  |  |  | - | - | - |  |  | LD1SPTA91B | 8031453005252 | 10 | - | - | - | [5 empty] | - | - | FW21 | 21 - Sorgenti a LED | 0 | TRUE | 2014-01-13 | - |  | Kit Montaggio per LED Module - Rotondo - Fisso - Bianco - Waterproof
24 |  |  | 3000 |  |  | - | - | - |  | LD1STR242IP20 | 8031453002527 | 10 |  |  | - |  |  |  | - | 5000 | 12 | 12 | FW20 | 20 - Apparecchi di Illuminazione | 0 | TRUE | 2012-05-02 | - | - | LED Strip 5m 24W 12V - WarmWhite - IP20 35x28
24 |  |  | 4000 |  |  | - | - | - |  | LD1STR243IP20 | 8031453002534 | 10 |  |  | - |  |  |  | - | 5000 | 12 | 12 | FW20 | 20 - Apparecchi di Illuminazione | 0 | TRUE | 2012-05-02 | - | - | LED Strip 5m 24W 12V - CoolWhite - IP20 35x28
48 |  |  | 3000 |  |  | - | - | - |  | LD1STR482IP20 | 8031453002541 | 10 |  |  | - |  |  |  | - | 5000 | 12 | 12 | FW20 | 20 - Apparecchi di Illuminazione | 0 | TRUE | 2012-05-02 | - | - | LED Strip 5m 48W 12V - WarmWhite - IP20 35x28
48 |  |  | 4000 |  |  | - | - | - |  | LD1STR483IP20 | 8031453002558 | 10 |  |  | - |  |  |  | - | 5000 | 12 | 12 | FW20 | 20 - Apparecchi di Illuminazione | 0 | TRUE | 2012-05-02 | - | - | LED Strip 5m 48W 12V - CoolWhite - IP20 35x28
72 |  |  | 3000 | 5500 |  | - | - | - | 12 | LD1STR722IP65 | 8031453001841 | 1 |  |  | SI | 15000 |  |  | 65 | 5000 | 12 | 12 | FW20 | 20 - Apparecchi di Illuminazione | 0 | TRUE | 2011-08-05 | - | - | LED Strip 5m 72W 12V - WarmWhite - IP65 50x50
72 |  |  | 3000 |  |  | - | - | - | 12 | LD1STR722IP67 | 8031453001858 | 1 |  |  | - |  |  |  | 67 | 5000 | 12 | 12 | FW20 | 20 - Apparecchi di Illuminazione | 0 | TRUE | 2011-08-05 | - | - | LED Strip 5m 72W 12V - WarmWhite - IP67 50x50
72 |  |  | 4000 | 5500 |  | - | - | - | 12 | LD1STR723IP65 | 8031453001865 | 1 |  |  | SI | 15000 |  |  | 65 | 5000 | 12 | 12 | FW20 | 20 - Apparecchi di Illuminazione | 0 | TRUE | 2011-08-05 | - | - | LED Strip 5m 72W 12V - CoolWhite - IP65 50x50
72 |  |  | 4000 |  |  | - | - | - | 12 | LD1STR723IP67 | 8031453001872 | 1 |  |  | - |  |  |  | - | 5000 | 12 | 12 | FW20 | 20 - Apparecchi di Illuminazione | 0 | TRUE | 2011-08-05 | - | - | LED Strip 5m 72W 12V - CoolWhite - IP67 50x50
[6 empty] | - | - |  |  | LD1STRCA | 8031453002169 | 200 |  |  | - |  |  |  | - | - | - | - | FW20 | 20 - Apparecchi di Illuminazione | 0 | FALSE | 2011-12-22 | - | - | Cavetto di alimentazione per LED Strip 72W (5 pezzi)
[6 empty] | - | - |  |  | LD1STRCA1 | 8031453002596 | 1 |  |  | - |  |  |  | - | - | - | - | FW20 | 20 - Apparecchi di Illuminazione | 0 | TRUE | 2012-05-03 |  |  | Cavetto di alimentazione per LED Strip 24-48W (5 Pezzi)
[6 empty] | - | - |  |  | LD1STRCA2 | 8031453003005 | 1 |  |  | - |  |  |  | - | - | - | - | FW20 | 20 - Apparecchi di Illuminazione | 0 | TRUE | 2012-09-24 |  |  | Cavetto di alimentazione small per LED Strip 72W (5 pezzi)
[6 empty] | - | - |  |  | LD1STRCC | 8031453002176 | 1 |  |  | - |  |  |  | - | - | - | - | FW20 | 20 - Apparecchi di Illuminazione | 0 | FALSE | 2011-12-22 | - | - | Cavetto di connessione per LED Strip 72W (5 pezzi)
[6 empty] | - | - |  |  | LD1STRCC1 | 8031453002589 | 1 |  |  | - |  |  |  | - | - | - | - | FW20 | 20 - Apparecchi di Illuminazione | 0 | TRUE | 2012-05-03 |  |  | Cavetto di connessione per LED Strip 24-48W (5 Pezzi)
[6 empty] | - | - |  |  | LD1STRCC2 | 8031453003012 | 1 |  |  | - |  |  |  | - | - | - | - | FW20 | 20 - Apparecchi di Illuminazione | 0 | TRUE | 2012-09-24 |  |  | Cavetto di interconnessione small per LED Strip 72W (5 pezzi)
[6 empty] | - | - |  |  | LD1STRCC3 | 8031453003135 | 1 |  |  | - |  |  |  | - | - | - | - | FW20 | 20 - Apparecchi di Illuminazione | 0 | TRUE | 2012-09-24 |  |  | Cavetto di interconnessione small senza cavo per LED Strip 72W (5 pezzi)
6 | [5 empty] | - | - | 23 | 43 | LD1STRD06 | 8031453002565 | 100 |  |  | - |  |  |  | - | 83 | 12 | 12 | FW20 | 20 - Apparecchi di Illuminazione | 0 | TRUE | 2012-05-02 | - | - | LED Strip Driver 12V 6W max
15 | [5 empty] | - | - | 123 | 45 | LD1STRD15 | 8031453001889 | 10 |  |  | - |  |  |  | - | - | 12 | 12 | FW20 | 20 - Apparecchi di Illuminazione | 0 | TRUE | 2011-08-05 |  |  | LED Strip Driver 12V 15Wmax
30 | [5 empty] | - | - | 166 | 52 | LD1STRD30 | 8031453001896 | 10 |  |  | - |  |  |  | - | - | 12 | 12 | FW20 | 20 - Apparecchi di Illuminazione | 0 | TRUE | 2011-08-05 | - | - | LED Strip Driver 12V 30Wmax
60 | [5 empty] | - | - | 180 | 52 | LD1STRD60 | 8031453001902 | 10 |  |  | - |  |  |  | - | - | 12 | 12 | FW20 | 20 - Apparecchi di Illuminazione | 0 | TRUE | 2011-08-05 | - | - | LED Strip Driver 12V 60Wmax
75 | [5 empty] | - | - | 30 | 52 | LD1STRD75 | 8031453002572 | 10 |  |  | - |  |  |  | - | - | 12 | 12 | FW20 | 20 - Apparecchi di Illuminazione | 0 | TRUE | 2012-05-02 |  |  | LED Strip Driver 12V 75Wmax
[6 empty] | - | - |  |  | LD1STRSACIP65 | 8031453002121 | 1000 |  |  | - |  |  |  | - | - | - | - | FW20 | 20 - Apparecchi di Illuminazione | 0 | TRUE | 2012-01-09 |  |  | Sacchetto con 20 clips e 5 caps per Led stripe IP65
[6 empty] | - | - |  |  | LD1STRSACIP67 | 8031453002138 | 1000 |  |  | - |  |  |  | - | - | - | - | FW20 | 20 - Apparecchi di Illuminazione | 0 | TRUE | 2011-12-22 | - | - | Sacchetto con 20 clips e 5 caps per Led stripe IP67
18,5 |  |  | 4000 | 2100 |  | - | 180 | 74 | 118 | LD1WPF203 | 8031453017460 | 5 |  |  | NO | 25000 | ASSENTE |  | 65 | 658 | 220 | 240 | FW20 | 20 - Apparecchi di Illuminazione | 0 | TRUE | 2016-11-15 | - | 08 | Plafo Stagna 658mm 18,5W 4000K
24,0 |  |  | 4000 | 2000 |  | - | 180 | 84 | 118 | LD1WPF243 | 8031453006389 | 5 |  |  | NO | 25000 | ASSENTE |  | 65 | 658 | 220 | 240 | FW20 | 20 - Apparecchi di Illuminazione | 0 | FALSE | 2014-07-04 | - | 08 | Plafo Stagna 658mm 24W 4000K
40,5 |  |  | 4000 | 4600 |  | - | 180 | 74 | 118 | LD1WPF403 | 8031453017484 | 5 |  |  | NO | 25000 | ASSENTE |  | 65 | 1268 | 220 | 240 | FW20 | 20 - Apparecchi di Illuminazione | 0 | TRUE | 2016-11-15 | - | 08 | Plafo Stagna 1268mm 40,5W 4000K
48,0 |  |  | 4000 | 4000 |  | - | 180 | 84 | 118 | LD1WPF483 | 8031453006402 | 5 |  |  | NO | 25000 | ASSENTE |  | 65 | 1268 | 220 | 240 | FW20 | 20 - Apparecchi di Illuminazione | 0 | FALSE | 2014-07-04 | - | 08 | Plafo Stagna 1268mm 48W 4000K
58,0 |  |  | 4000 | 6700 |  | - | 180 | 74 | 118 | LD1WPF583 | 8031453017507 | 5 |  |  | NO | 25000 | ASSENTE |  | 65 | 1568 | 220 | 240 | FW20 | 20 - Apparecchi di Illuminazione | 0 | TRUE | 2016-11-15 | - | 08 | Plafo Stagna 1568mm 58W 4000K
60,0 |  |  | 4000 | 5000 |  | - | 180 | 84 | 118 | LD1WPF603 | 8031453006426 | 5 |  |  | NO | 25000 | ASSENTE |  | 65 | 1568 | 220 | 240 | FW20 | 20 - Apparecchi di Illuminazione | 0 | FALSE | 2014-07-04 | - | 08 | Plafo Stagna 1568mm 60W 4000K
[6 empty] | - | - |  |  | LD1WPFCLIP |  | 1 |  |  | - |  |  |  | - | - | - | - | FW20 | 20 - Apparecchi di Illuminazione | 0 | FALSE | 2017-06-08 | - | - | Kit minuteria per plafo stagna
[6 empty] | - | - |  | 128 | LD1WPFSC1200 | 8031453011178 | 10 |  |  | - |  |  |  | 65 | 1268 | - | - | FW20 | 20 - Apparecchi di Illuminazione | 0 | TRUE | 2017-06-15 | - | - | Schermo per plafo stagna 1268mm
[6 empty] | - | - |  | 128 | LD1WPFSC1500 | 8031453011192 | 10 |  |  | - |  |  |  | 65 | 1568 | - | - | FW20 | 20 - Apparecchi di Illuminazione | 0 | TRUE | 2017-06-15 | - | - | Schermo per plafo stagna 1568mm
[6 empty] | - | - |  | 128 | LD1WPFSC24 |  | 10 |  |  | - |  |  |  | 65 | 658 | - | - | FW20 | 20 - Apparecchi di Illuminazione | 0 | FALSE | 2015-05-15 | - | - | Schermo per plafo stagna 658mm
[6 empty] | - | - |  | 128 | LD1WPFSC48 |  | 10 |  |  | - |  |  |  | 65 | 1268 | - | - | FW20 | 20 - Apparecchi di Illuminazione | 0 | FALSE | 2015-05-15 | - | - | Schermo per plafo stagna 1268mm
[6 empty] | - | - |  | 128 | LD1WPFSC60 |  | 10 |  |  | - |  |  |  | 65 | 1568 | - | - | FW20 | 20 - Apparecchi di Illuminazione | 0 | FALSE | 2015-05-15 | - | - | Schermo per plafo stagna 1568mm
[6 empty] | - | - |  | 128 | LD1WPFSC600 | 8031453011154 | 10 |  |  | - |  |  |  | 65 | 658 | - | - | FW20 | 20 - Apparecchi di Illuminazione | 0 | TRUE | 2017-06-15 | - | - | Schermo per plafo stagna 658mm
10 | 60 | E27 | 2600 | 810 | - | - | - | 120,5 | 60 | LD2010X2 | 8031453002077 | 10 | Istantanea 100% | 100000 | NO | 40000 | ASSENTE | Classe A |  |  | 220 | 240 | FW21 | 21 - Sorgenti a LED | 0 | FALSE | 2011-09-07 | - |  | LED A60 10W E27 OP WarmWhite
1,5 | 13 | E14 | 6500 | 120 | - | - | 180 | 60 | 30 | LD2102X1FR | 8031453002053 | 20 | Istantanea 100% | 30000 | NO | 25000 | ASSENTE | Classe A++ |  |  | 220 | 240 | FW21 | 21 - Sorgenti a LED | 0 | FALSE | 2011-09-29 | - |  | LED P. Pera frigo 1,5W E14 230V 6500K
| - |  | 6500 |  | - | - | - |  |  | LD2102X1FRIP |  | 25 | - | - | - |  |  | Classe A++ |  |  | - | - | FW21 | 21 - Sorgenti a LED | 0 | FALSE | 2011-11-10 | - |  | LED P.Pera Frigo 1,5W E14 230V 6500K
1,5 | 13 | E14 | 3000 | 120 | - | - | 180 | 60 | 30 | LD2102X2 | 8031453002206 | 20 | Istantanea 100% | 30000 | NO | 25000 | ASSENTE | Classe A++ |  |  | 220 | 240 | FW21 | 21 - Sorgenti a LED | 0 | FALSE | 2012-01-13 | - |  | LED Piccola Pera 1,5W E14 230V 3000K
1,5 | - | E14 |  |  | - | - | 180 | 60 | 30 | LD2102XB | 8031453009182 | 20 | Istantanea 100% | 30000 | NO | 25000 | ASSENTE |  |  |  | 220 | 240 | FW21 | 21 - Sorgenti a LED | 0 | FALSE | 2015-01-30 | - |  | P.Pera 1,5W E14 Blu
1,5 | - | E14 |  |  | - | - | 180 | 60 | 30 | LD2102XG | 8031453009212 | 20 | Istantanea 100% | 30000 | NO | 25000 | ASSENTE |  |  |  | 220 | 240 | FW21 | 21 - Sorgenti a LED | 0 | FALSE | 2015-01-30 | - |  | P.Pera 1,5W E14 Verde
1,5 | - | E14 |  |  | - | - | 180 | 60 | 30 | LD2102XR | 8031453009151 | 20 | Istantanea 100% | 30000 | NO | 25000 | ASSENTE |  |  |  | 220 | 240 | FW21 | 21 - Sorgenti a LED | 0 | FALSE | 2015-01-30 | - |  | P.Pera 1,5W E14 Rossa
7 | 38 | GU5.3 | 3000 | 410 | 400 | 1100 | 35 | 50 | 50 | LD220732 | 8031453002244 | 20 | Istantanea 100% | 100000 | NO | 25000 | ASSENTE | Classe A |  |  | 12 | 12 | FW21 | 21 - Sorgenti a LED | 0 | FALSE | 2012-01-13 | - |  | LED MR16 7W (4LED) 12V 35° WarmWhite
7 | 55 | GU10 | 3000 | 410 | 380 | 1100 | 35 | 57 | 50 | LD230732 | 8031453002213 | 20 | Istantanea 100% | 100000 | NO | 25000 | ASSENTE | Classe A |  |  | 220 | 240 | FW21 | 21 - Sorgenti a LED | 0 | FALSE | 2012-01-13 |  |  | LED GU10 7W (4LED) 220-240V 35° WarmWhite
5 | - | GU5.3 | 5000 | 280 | - | 650 | 35 | 50 | 50 | LD240531 | 8031453002336 | 20 | Istantanea 100% | 100000 | NO | 25000 | ASSENTE |  |  |  | 12 | 12 | FW21 | 21 - Sorgenti a LED | 0 | FALSE | 2012-01-13 | - |  | LED MR16 5W (2LED) 12V 35° Daylight
5 | - | GU5.3 | 3000 | 280 | - | 650 | 35 | 50 | 50 | LD240532 | 8031453002367 | 20 | Istantanea 100% | 100000 | NO | 25000 | ASSENTE |  |  |  | 12 | 12 | FW21 | 21 - Sorgenti a LED | 0 | FALSE | 2012-01-13 |  |  | LED MR16 5W (2LED) 12V 35° WarmWhite
6 | 36 | GU5.3 | 5000 | 380 | 355 | 760 | 35 | 50 | 50 | LD240631 | 8031453003326 | 20 | Istantanea 100% | 100000 | NO | 25000 | ASSENTE | Classe A |  |  | 12 | 12 | FW21 | 21 - Sorgenti a LED | 0 | FALSE | 2012-11-05 | - |  | LED MR16 6W (4LED) 12V 35° Daylight
6 | 33 | GU5.3 | 3000 | 350 | 330 | 760 | 35 | 50 | 50 | LD240632 | 8031453003296 | 20 | Istantanea 100% | 100000 | NO | 25000 | ASSENTE | Classe A |  |  | 12 | 12 | FW21 | 21 - Sorgenti a LED | 0 | FALSE | 2012-11-05 |  |  | LED MR16 6W (4LED) 12V 35° WarmWhite
| - |  |  |  | - | - | - |  |  | LD250531 | 8031453002275 | 20 | - | - | - | [5 empty] | - | - | FW21 | 21 - Sorgenti a LED | 0 | FALSE | 2012-01-13 | - |  | LED GU10 5W (2LED) 220-240V 35° Daylight
| - |  |  |  | - | - | - |  |  | LD250532 | 8031453002305 | 20 | - | - | - | [5 empty] | - | - | FW21 | 21 - Sorgenti a LED | 0 | FALSE | 2012-01-13 | - |  | LED GU10 5W (2LED) 220-240V 35° WarmWhite
6 | 51 | GU10 | 5000 | 380 | 355 | 760 | 35 | 57 | 50 | LD250631 | 8031453002756 | 20 | Istantanea 100% | 100000 | NO | 25000 | ASSENTE | Classe A |  |  | 220 | 240 | FW21 | 21 - Sorgenti a LED | 0 | FALSE | 2012-06-25 | - |  | LED GU10 6W (4LED) 220-240V 35° Daylight
6 | 48 | GU10 | 3000 | 350 | 330 | 760 | 35 | 57 | 50 | LD250632 | 8031453002787 | 20 | Istantanea 100% | 100000 | NO | 25000 | ASSENTE | Classe A |  |  | 220 | 240 | FW21 | 21 - Sorgenti a LED | 0 | FALSE | 2012-06-25 |  |  | LED GU10 6W (4LED) 220 -240V 35 WarmWhite
6 | 42 | GU10 | 5000 | 330 | 284 | 500 | 40 | 54 | 50 | LD260631 | 8031453002725 | 20 | Istantanea 100% | 30000 | NO | 25000 | ASSENTE | Classe A |  |  | 220 | 240 | FW21 | 21 - Sorgenti a LED | 0 | FALSE | 2012-05-15 | - |  | LED GU10 6W (1LED) 220-240V 40° Daylight
6 | 40 | GU10 | 3000 | 310 | 267 | 500 | 40 | 54 | 50 | LD260632 | 8031453002398 | 20 | Istantanea 100% | 30000 | NO | 25000 | ASSENTE | Classe A |  |  | 220 | 240 | FW21 | 21 - Sorgenti a LED | 0 | FALSE | 2012-01-13 | - |  | LED GU10 6W (1LED) 220-240V 40° WarmWhite
7 | 56 | GU10 | 5000 | 470 | 390 | 360 | 60 | 60 | 50 | LD260741 | 8031453003784 | 20 | Istantanea 100% | 30000 | NO | 25000 | ASSENTE | Classe A |  |  | 220 | 240 | FW21 | 21 - Sorgenti a LED | 0 | FALSE | 2013-04-24 | - |  | LED GU10 7W 220-240V 60° Daylight
7 | 54 | GU10 | 3000 | 450 | 375 | 340 | 60 | 60 | 50 | LD260742 | 8031453003616 | 20 | Istantanea 100% | 30000 | NO | 25000 | ASSENTE | Classe A |  |  | 220 | 240 | FW21 | 21 - Sorgenti a LED | 0 | FALSE | 2013-01-28 | - |  | LED GU10 7W 220-240V 60° WarmWhite
7 | 54 | GU10 | 3000 | 450 | 375 | 340 | 60 | 60 | 50 | LD260742D | 8031453003814 | 20 | Istantanea 100% | 30000 | SI | 25000 | ASSENTE | Classe A |  |  | 220 | 240 | FW21 | 21 - Sorgenti a LED | 0 | FALSE | 2013-04-24 | - |  | LED GU10 7W 220-240V 60° WarmWhite DIM
13 | 84 | E27 | 3000 | 670 | 620 | 1300 | 36 | 88 | 95 | LD271332 | 8031453002428 | 20 | Istantanea 100% | 100000 | SI | 20000 | ASSENTE | Classe A |  |  | 220 | 240 | FW21 | 21 - Sorgenti a LED | 0 | FALSE | 2012-01-13 | - |  | LED PAR30 13W (4LED) 220-240V 36° WarmWhite
17 | 124 | E27 | 2700 | 1000 | 930 | 2500 | 36 | 130 | 120 | LD281732 | 8031453002442 | 20 | Istantanea 100% | 30000 | SI | 20000 | ASSENTE | Classe A |  |  | 220 | 240 | FW21 | 21 - Sorgenti a LED | 0 | FALSE | 2012-01-13 | - |  | LED PAR38 17W (3LED) 220-240V 36° WarmWhite
2 | 15 | GU4 | 3000 | 125 | 100 | 210 | 40 | 41 | 35 | LD290232 | 8031453002923 | 20 | Istantanea 100% | 100000 | NO | 25000 | ASSENTE | Classe A+ |  |  | 12 | 12 | FW21 | 21 - Sorgenti a LED | 0 | FALSE | 2012-08-03 | - |  | LED MR-11 2W (1LED) 12V 40° WarmWhite
2 | - | GU4 | 2700 | 140 | 120 | 290 | 36 | 40 | 35 | LD290232B | 8031453008291 | 20 | Istantanea 100% | 30000 | NO | 25000 | ASSENTE | Classe A+ |  |  | 12 | 12 | FW21 | 21 - Sorgenti a LED | 0 | TRUE | 2014-11-07 | - |  | MR-11 140lm 2W (2led) 12V 40° WW
5,0 |  |  | 3000 | 400 |  | - | 120 | 36 | 23 | LD2BAR052 | 8031453012632 | 10 |  |  | NO | 25000 |  |  | 20 | 300 | 220 | 240 | FW20 | 20 - Apparecchi di Illuminazione | 0 | TRUE | 2015-09-11 | - | - | Barra T5 300mm 5,0W 220/240V WarmWhite
5,0 |  |  | 4000 | 450 |  | - | 120 | 36 | 23 | LD2BAR053 | 8031453012663 | 10 |  |  | NO | 25000 |  |  | 20 | 300 | 220 | 240 | FW20 | 20 - Apparecchi di Illuminazione | 0 | TRUE | 2015-09-11 | - | - | Barra T5 300mm 5,0W 220/240V CoolWhite
10,0 |  |  | 3000 | 950 |  | - | 120 | 36 | 23 | LD2BAR102 | 8031453011789 | 10 |  |  | NO | 25000 |  |  | 20 | 600 | 220 | 240 | FW20 | 20 - Apparecchi di Illuminazione | 0 | TRUE | 2015-05-29 | - | - | Barra T5 600mm 10,0W 220/240V WarmWhite
10,0 |  |  | 4000 | 1050 |  | - | 120 | 36 | 23 | LD2BAR103 | 8031453011819 | 10 |  |  | NO | 25000 |  |  | 20 | 600 | 220 | 240 | FW20 | 20 - Apparecchi di Illuminazione | 0 | TRUE | 2015-05-29 | - | - | Barra T5 600mm 10,0W 220/240V Coolwhite
20,0 |  |  | 3000 | 1900 |  | - | 120 | 36 | 23 | LD2BAR202 | 8031453012328 | 10 |  |  | NO | 25000 |  |  | 20 | 1200 | 220 | 240 | FW20 | 20 - Apparecchi di Illuminazione | 0 | TRUE | 2015-05-29 | - | - | Barra T5 1200mm 20,0W 220/240V WarmWhite
20,0 |  |  | 4000 | 2000 |  | - | 120 | 36 | 23 | LD2BAR203 | 8031453012359 | 10 |  |  | NO | 25000 |  |  | 20 | 1200 | 220 | 240 | FW20 | 20 - Apparecchi di Illuminazione | 0 | TRUE | 2015-05-29 | - | - | Barra T5 1200mm 20,0W 220/240V Coolwhite
[6 empty] | - | - |  |  | LD2BARCC200 | 8031453019655 | 500 |  |  | - |  |  |  | 20 | 2000 | - | - | FW20 | 20 - Apparecchi di Illuminazione | 0 | FALSE | 2017-06-06 | - | - | Cavo interconnessione 2000mm per LD2BAR
[6 empty] | - | - |  |  | LD2BARLC | 8031453012021 | 100 |  |  | - |  |  |  | 20 | - | - | - | FW20 | 20 - Apparecchi di Illuminazione | 0 | TRUE | 2015-06-18 |  |  | Connettore 'L' per sistema LD2BAR
[6 empty] | - | - |  |  | LD2BARTC | 8031453012052 | 100 |  |  | - |  |  |  | 20 | - | - | - | FW20 | 20 - Apparecchi di Illuminazione | 0 | TRUE | 2015-06-18 |  |  | Connettore 'T' per sistema LD2BAR
[6 empty] | - | - |  |  | LD2BARXC | 8031453011994 | 100 |  |  | - |  |  |  | 20 | - | - | - | FW20 | 20 - Apparecchi di Illuminazione | 0 | TRUE | 2015-06-18 |  |  | Connettore 'X' per sistema LD2BAR
18,0 |  |  | 3000 | 1260 |  | 470 | 120 | 21 | 245 | LD2DWL1852 | 8031453012830 | 10 |  |  | NO | 25000 |  |  | 20 | - | 220 | 240 | FW20 | 20 - Apparecchi di Illuminazione | 0 | FALSE | 2015-10-12 | - | - | Slim Downlight 18W WarmWhite
18,0 |  |  | 4000 | 1350 |  | 500 | 120 | 21 | 245 | LD2DWL1853 | 8031453012854 | 10 |  |  | NO | 25000 |  |  | 20 | - | 220 | 240 | FW20 | 20 - Apparecchi di Illuminazione | 0 | FALSE | 2015-10-09 | - | - | Slim Downlight 18W CoolWhite
19,0 |  |  | 3000 | 1150 |  | 450 | 120 | 21 | 225 | LD2DWL1952 | 8031453006266 | 10 |  |  | NO | 20000 |  |  | 20 | - | 220 | 240 | FW20 | 20 - Apparecchi di Illuminazione | 0 | FALSE | 2014-07-16 | - | - | Slim Downlight 19W Warmwhite
19,0 |  |  | 4000 | 1300 |  | 550 | 120 | 21 | 225 | LD2DWL1953 | 8031453006280 | 10 |  |  | NO | 20000 |  |  | 20 | - | 220 | 240 | FW20 | 20 - Apparecchi di Illuminazione | 0 | FALSE | 2014-07-16 | - | - | Slim Downlight 19W CoolWhite
30,0 |  |  | 3000 | 3000 |  | - | 120 | 10,5 | 595 | LD2PAN3052 | 8031453017323 | 2 |  |  | NO | 25000 | ASSENTE |  | 20 | 595 | 220 | 240 | FW20 | 20 - Apparecchi di Illuminazione | 0 | TRUE | 2016-11-17 | - | - | Panel 600x600mm 30W WW | [6 empty] | -
30,0 |  |  | 3000 | 3000 |  | - | 120 | 10,5 | 295 | LD2PAN3052B | 8031453019044 | 2 |  |  | NO | 25000 | ASSENTE |  | 20 | 1195 | 220 | 240 | FW20 | 20 - Apparecchi di Illuminazione | 0 | TRUE | 2017-04-13 | - | - | Panel 300x1200mm 30W WW
30,0 |  |  | 4000 | 3000 |  | - | 120 | 10,5 | 595 | LD2PAN3053 | 8031453017347 | 2 |  |  | NO | 25000 | ASSENTE |  | 20 | 595 | 220 | 240 | FW20 | 20 - Apparecchi di Illuminazione | 0 | TRUE | 2016-11-17 | - | - | Panel 600x600mm 30W CW
30,0 |  |  | 4000 | 3000 |  | - | 120 | 10,5 | 295 | LD2PAN3053B | 8031453019037 | 2 |  |  | NO | 25000 | ASSENTE |  | 20 | 1195 | 220 | 240 | FW20 | 20 - Apparecchi di Illuminazione | 0 | TRUE | 2017-04-13 | - | - | Panel 300x1200mm 30W CW
33,0 |  |  | 4000 | 3300 |  | - | 90 | 10,5 | 595 | LD2PAN3053U | 8031453018214 | 2 |  |  | NO | 50000 | ASSENTE |  | 20 | 595 | 220 | 240 | FW20 | 20 - Apparecchi di Illuminazione | 0 | TRUE | 2017-02-10 | - | - | Panel 600x600mm 33W CW - UGR<19
33,0 |  |  | 4000 | 3300 |  | 1500 | 90 | 10,5 | 595 | LD2PAN3353UD |  | 2 |  |  | SI | 30000 | ASSENTE |  | 20 | 595 | 220 | 240 | FW20 | 20 - Apparecchi di Illuminazione | 0 | FALSE | 2017-01-16 | - | - | LED ECOPanel 600x600mm 33,0W CoolWhite - UGR<19 - Dimmerabile 1-10V
36,0 |  |  | 3000 | 2900 |  | - | 120 | 10,5 | 595 | LD2PAN3752 | 8031453006228 | 2 |  |  | NO | 25000 | ASSENTE |  | 20 | 595 | 220 | 240 | FW20 | 20 - Apparecchi di Illuminazione | 0 | FALSE | 2014-07-16 | - | - | LED ECOPanel 600x600mm 36W WarmWhite
36,0 |  |  | 3000 | 2900 |  | - | 120 | 10,5 | 295 | LD2PAN3752B | 8031453008277 | 2 |  |  | NO | 25000 | ASSENTE |  | 20 | 1195 | 220 | 240 | FW20 | 20 - Apparecchi di Illuminazione | 0 | FALSE | 2014-11-05 | - | - | LED ECOPanel 300x1200mm 36W WarmWhite
36,0 |  |  | 3000 | 2900 |  | - | 120 | 10,5 | 295 | LD2PAN3752BIP | 8031453015718 | 2 |  |  | NO | 25000 | ASSENTE |  | 20 | 1195 | 220 | 240 | FW20 | 20 - Apparecchi di Illuminazione | 0 | FALSE | 2016-07-28 | - | - | LED ECOPanel 300x1200mm 36W WarmWhite
36,0 |  |  | 4000 | 3300 |  | - | 120 | 10,5 | 595 | LD2PAN3753 | 8031453006242 | 2 |  |  | NO | 25000 | ASSENTE |  | 20 | 595 | 220 | 240 | FW20 | 20 - Apparecchi di Illuminazione | 0 | FALSE | 2014-07-16 | - | - | LED ECOPanel 600x600mm 36W CoolWhite
36,0 |  |  | 4000 | 3300 |  | - | 120 | 10,5 | 295 | LD2PAN3753B | 8031453008239 | 2 |  |  | NO | 25000 | ASSENTE |  | 20 | 1195 | 220 | 240 | FW20 | 20 - Apparecchi di Illuminazione | 0 | FALSE | 2014-11-05 | - | - | LED ECOPanel 300x1200mm 36W CoolWhite
36,0 |  |  | 4000 | 3300 |  | 1500 | 90 | 10,5 | 595 | LD2PAN3753U | 8031453012878 | 2 |  |  | NO | 25000 | ASSENTE |  | 20 | 595 | 220 | 240 | FW20 | 20 - Apparecchi di Illuminazione | 0 | FALSE | 2015-09-28 | - | - | LED ECOPanel 600x600mm 36,0W CoolWhite - UGR<19
36,0 |  |  | 4000 | 3300 |  | 1500 | 90 | 10,5 | 595 | LD2PAN3753U2 | 8031453014308 | 2 |  |  | NO | 25000 | ASSENTE |  | 20 | 595 | 220 | 240 | FW20 | 20 - Apparecchi di Illuminazione | 0 | FALSE | 2016-01-26 | - | - | LED ECOPanel 600x600mm 36,5W CoolWhite - UGR<19
60,0 |  |  | 3000 | 4700 |  | - | 120 | 10,5 | 595 | LD2PAN6052 | 8031453009243 | 2 |  |  | NO | 25000 | ASSENTE |  | 20 | 595 | 220 | 240 | FW20 | 20 - Apparecchi di Illuminazione | 0 | FALSE | 2015-02-03 | - | - | LED ECOPanel 600x600mm 60W WarmWhite
60,0 |  |  | 3000 | 4700 |  | - | 120 | 10,5 | 595 | LD2PAN6052-2 | 8031453015091 | 2 |  |  | NO | 25000 | ASSENTE |  | 20 | 595 | 220 | 240 | FW20 | 20 - Apparecchi di Illuminazione | 0 | TRUE | 2016-02-23 | - | - | LED ECOPanel 600x600mm 60W WarmWhite
60,0 |  |  | 4000 | 5200 |  | - | 120 | 10,5 | 595 | LD2PAN6053 | 8031453009267 | 2 |  |  | NO | 25000 | ASSENTE |  | 20 | 595 | 220 | 240 | FW20 | 20 - Apparecchi di Illuminazione | 0 | FALSE | 2015-02-03 | - | - | LED ECOPanel 600x600mm 60W CoolWhite
60,0 |  |  | 4000 | 5200 |  | - | 120 | 10,5 | 595 | LD2PAN6053-2 | 8031453015114 | 2 |  |  | NO | 25000 | ASSENTE |  | 20 | 595 | 220 | 240 | FW20 | 20 - Apparecchi di Illuminazione | 0 | TRUE | 2016-02-23 | - | - | LED ECOPanel 600x600mm 60W CoolWhite | [6 empty] | -
[6 empty] | - | - |  |  | LD2PANCAB | 8031453006839 | 50 |  |  | - |  |  |  | - | - | - | - | FW20 | 20 - Apparecchi di Illuminazione | 0 | TRUE | 2014-07-16 | - | - | Kit Montaggio Sospensione per ECOPanel
30,0 | [5 empty] | - | - |  |  | LD2PAND30 | 8031453017361 | 50 |  |  | NO | 25000 | ASSENTE |  | 20 | - | 220 | 240 | FW20 | 20 - Apparecchi di Illuminazione | 0 | TRUE | 2016-11-17 | - | - | DRIVER per LED Panel 30W
30,0 | [5 empty] | - | - |  |  | LD2PAND30D | 8031453019051 | 50 |  |  | SI | 25000 | ASSENTE |  | 20 | - | 220 | 240 | FW20 | 20 - Apparecchi di Illuminazione | 0 | TRUE | 2017-04-13 | - | - | DRIVER per LED ECOPanel 30W DIM 1-10V
37,0 | [5 empty] | - | - |  |  | LD2PAND37 | 8031453009595 | 50 |  |  | NO | 25000 | ASSENTE |  | 20 | - | 220 | 240 | FW20 | 20 - Apparecchi di Illuminazione | 0 | FALSE | 2015-02-03 | - | - | DRIVER per LED ECOPanel 37W
45,0 | [5 empty] | - | - |  |  | LD2PAND45 | 8031453013356 | 50 |  |  | NO | 25000 | ASSENTE |  | 20 | - | 220 | 240 | FW20 | 20 - Apparecchi di Illuminazione | 0 | FALSE | 2015-11-04 | - | - | DRIVER per LED ECOPanel 45W
45,0 | [5 empty] | - | - |  |  | LD2PAND45D | 8031453015626 | 50 |  |  | SI | 25000 | ASSENTE |  | 20 | - | 220 | 240 | FW20 | 20 - Apparecchi di Illuminazione | 0 | FALSE | 2016-07-13 | - | - | DRIVER per LED ECOPanel 45W DIM 1-10V
60,0 | [5 empty] | - | - |  |  | LD2PAND60 | 8031453009618 | 50 |  |  | NO | 25000 | ASSENTE |  | 20 | - | 220 | 240 | FW20 | 20 - Apparecchi di Illuminazione | 0 | FALSE | 2015-02-03 | - | - | DRIVER per LED ECOPanel 60W
- |  | - | - | - |  | - | - | - | - | LD2PAND60-2 | 8031453015138 | 50 |  |  | - | - |  |  | - | - | - | - | FW20 | 20 - Apparecchi di Illuminazione | 0 | TRUE | 2016-02-23 | - | - | DRIVER per LED ECOPanel 60W
6 | [5 empty] | - | - |  |  | LD2PANEMK | 8031453012618 | 20 |  |  | NO |  |  |  | - | - | 220 | 240 | FW20 | 20 - Apparecchi di Illuminazione | 0 | TRUE | 2015-07-16 | - | - | KIT Emergenza ECOPanel 3h aut.-30V-200mA- batt.2800mAh
[6 empty] | - | - |  |  | LD2PANFRM | 8031453006815 | 10 |  |  | - |  |  |  | - | - | - | - | FW20 | 20 - Apparecchi di Illuminazione | 0 | TRUE | 2014-09-29 | - | - | Cornice Montaggio a Soffitto per ECOPanel 600x600mm
[6 empty] | - | - |  |  | LD2PANFRM-2 | 8031453017682 | 10 |  |  | - |  |  |  | - | - | - | - | FW20 | 20 - Apparecchi di Illuminazione | 0 | TRUE | 2016-11-30 | - | - | Cornice Componibile Mont. Soffitto per Panel 600x600mm
[6 empty] | - | - |  |  | LD2PANFRM-2B | 8031453017705 | 10 |  |  | - |  |  |  | - | - | - | - | FW20 | 20 - Apparecchi di Illuminazione | 0 | TRUE | 2016-11-30 | - | - | Cornice Componibile Mont. Soffitto per Panel 300x1200mm
[6 empty] | - | - |  |  | LD2PANKITB | 8031453008253 | 6 |  |  | - |  |  |  | - | - | - | - | FW20 | 20 - Apparecchi di Illuminazione | 0 | TRUE | 2014-11-26 | - | - | Staffe Montaggio a Soffitto per ECOPanel 300x1200mm
[6 empty] | - | - |  |  | LD2PANSAC1 | 8031453015510 | 1 |  |  | - |  |  |  | - | - | - | - | FW20 | 20 - Apparecchi di Illuminazione | 0 | FALSE | 2016-06-22 | - | - | Kit minuteria per ECOPanel 60X60
[6 empty] | - | - |  |  | LD2PANSAC2 | 8031453015527 | 1 |  |  | - |  |  |  | - | - | - | - | FW20 | 20 - Apparecchi di Illuminazione | 0 | FALSE | 2016-06-22 | - | - | Kit minuteria per Cornice Montaggio a Soffitto FRM
5,0 | 51 |  | 3000 |  | 350 | 850 | 36 | 70 | 90 | LD2SPT0532S | 8031453011772 | 20 | Istantanea 100% | 15000 | NO | 25000 | ASSENTE |  | 20 |  | 220 | 240 | FW21 | 21 - Sorgenti a LED | 0 | FALSE | 2015-05-29 | - |  | Spot Orientabile 5,0W WarmWhite 36° - Argento
5,0 | 51 |  | 3000 |  | 350 | 850 | 36 | 70 | 90 | LD2SPT0532W | 8031453011840 | 20 | Istantanea 100% | 15000 | NO | 25000 | ASSENTE |  | 20 |  | 220 | 240 | FW21 | 21 - Sorgenti a LED | 0 | FALSE | 2015-05-29 | - |  | Spot Orientabile 5,0W WarmWhite 36° - Bianco
24 |  |  | 3000 |  |  | - | - | 5000 |  | LD2STR242IP20 | 8031453019235 | 10 |  |  | - |  |  |  | 20 | - | 24 | 24 | FW20 | 20 - Apparecchi di Illuminazione | 0 | TRUE | 2017-04-21 | - | - | LED Strip 5m 24W 24V - WarmWhite - IP20 35x28
24 |  |  | 4000 |  |  | - | - | 5000 |  | LD2STR243IP20 | 8031453019242 | 10 |  |  | - |  |  |  | 20 | - | 24 | 24 | FW20 | 20 - Apparecchi di Illuminazione | 0 | TRUE | 2017-04-21 | - | - | LED Strip 5m 24W 24V - CoolWhite - IP20 35x28
48 |  |  | 3000 |  |  | - | - | 5000 |  | LD2STR482IP20 | 8031453019259 | 10 |  |  | - |  |  |  | 20 | - | 24 | 24 | FW20 | 20 - Apparecchi di Illuminazione | 0 | TRUE | 2017-04-21 | - | - | LED Strip 5m 48W 24V - WarmWhite - IP20 35x28
48 |  |  | 4000 |  |  | - | - | 5000 |  | LD2STR483IP20 | 8031453019266 | 10 |  |  | - |  |  |  | 20 | - | 24 | 24 | FW20 | 20 - Apparecchi di Illuminazione | 0 | TRUE | 2017-04-21 | - | - | LED Strip 5m 48W 24V - CoolWhite - IP20 35x28
70 |  |  | 3000 | 5500 |  | - | - | - | - | LD2STR722IP65 | 8031453019273 | 10 |  |  | SI | 15000 |  |  | 65 | 5000 | 24 | 24 | FW20 | 20 - Apparecchi di Illuminazione | 0 | TRUE | 2017-04-21 | - | - | LED Strip 5m 72W 24V - WarmWhite - IP65 56x30
70 |  |  | 4000 | 5500 |  | - | - | - | - | LD2STR723IP65 | 8031453019280 | 10 |  |  | SI | 15000 |  |  | 65 | 5000 | 24 | 24 | FW20 | 20 - Apparecchi di Illuminazione | 0 | TRUE | 2017-04-21 | - | - | LED Strip 5m 72W 24V - CoolWhite - IP65 56x30
6 | [5 empty] | - | - | 45 | 19 | LD2STRD06 | 8031453019419 | 100 |  |  | - |  |  |  | - | 123 | 220 | 240 | FW20 | 20 - Apparecchi di Illuminazione | 0 | TRUE | 2017-05-02 | - | - | LED Strip Driver 24V 6Wmax
15 | [5 empty] | - | - | 45 | 19 | LD2STRD15 | 8031453019426 | 10 |  |  | - |  |  |  | - | 123 | 220 | 240 | FW20 | 20 - Apparecchi di Illuminazione | 0 | TRUE | 2017-05-02 | - | - | LED Strip Driver 24V 15Wmax
30 | [5 empty] | - | - | 41 | 32 | LD2STRD30 | 8031453019297 | 10 |  |  | - |  |  |  | - | 153 | 220 | 240 | FW20 | 20 - Apparecchi di Illuminazione | 0 | TRUE | 2017-04-21 | - | - | LED Strip Driver 24V 30Wmax
60 | [5 empty] | - | - | 52 | 30 | LD2STRD60 | 8031453019303 | 10 |  |  | - |  |  |  | - | 180 | 220 | 240 | FW20 | 20 - Apparecchi di Illuminazione | 0 | TRUE | 2017-04-21 | - | - | LED Strip Driver 24V 60Wmax
75 | [5 empty] | - | - | 52 | 30 | LD2STRD75 | 8031453019310 | 10 |  |  | - |  |  |  | - | 180 | 220 | 240 | FW20 | 20 - Apparecchi di Illuminazione | 0 | TRUE | 2017-04-21 | - | - | LED Strip Driver 24V 75Wmax
4 | 27 | E14 | 5000 | 280 | - | - | - | 100 | 35 | LD3004C1 | 8031453003173 | 10 | Istantanea 100% | 100000 | NO | 25000 | ASSENTE | Classe A+ |  |  | 220 | 240 | FW21 | 21 - Sorgenti a LED | 0 | FALSE | 2012-10-18 | - |  | LED OLIVA 4W E14 CH Daylight
4 | 25 | E14 | 2700 | 250 | - | - | - | 100 | 35 | LD3004C2 | 8031453002817 | 10 | Istantanea 100% | 100000 | NO | 25000 | ASSENTE | Classe A+ |  |  | 220 | 240 | FW21 | 21 - Sorgenti a LED | 0 | FALSE | 2012-06-25 | - |  | LED OLIVA 4W E14 CH WarmWhite
4 | 25 | E14 | 2700 | 250 | - | - | - | 100 | 35 | LD3004C2BL | 8031453003463 | 10 | Istantanea 100% | 100000 | NO | 25000 | ASSENTE | Classe A+ |  |  | 220 | 240 | FW21 | 21 - Sorgenti a LED | 0 | FALSE | 2012-12-14 |  |  | LED OLIVA 4W E14 CH WarmWhite - BLISTER
4 | 25 | E14 | 2700 | 250 | - | - | - | 120 | 35 | LD3004F2 | 8031453002848 | 10 | Istantanea 100% | 100000 | NO | 25000 | ASSENTE | Classe A+ |  |  | 220 | 240 | FW21 | 21 - Sorgenti a LED | 0 | FALSE | 2012-06-25 |  |  | LED FIAMMA 4W E14 CH WarmWhite
4 | 25 | E14 | 2700 | 250 | - | - | - | 100 | 35 | LD3004T2 | 8031453002879 | 10 | Istantanea 100% | 100000 | NO | 25000 | ASSENTE | Classe A+ |  |  | 220 | 240 | FW21 | 21 - Sorgenti a LED | 0 | FALSE | 2012-06-25 |  |  | LED TORTIGLIONE 4W E14 CH WarmWhite
4,5 | 40 | E14 | 3000 | 250 | - | 70 | 120 | 85 | 50 | LD310552 | 8031453002930 | 10 | Istantanea 100% | 100000 | NO | 25000 | ASSENTE | Classe A |  |  | 220 | 240 | FW21 | 21 - Sorgenti a LED | 0 | FALSE | 2012-08-03 |  |  | LED R50 4,5W E14 220-240V 120° WarmWhite
8,5 | 60 | E27 | 3000 | 420 | - | 135 | 120 | 103 | 63 | LD320952 | 8031453002947 | 10 | Istantanea 100% | 100000 | NO | 25000 | ASSENTE | Classe A |  |  | 220 | 240 | FW21 | 21 - Sorgenti a LED | 0 | FALSE | 2012-08-03 |  |  | LED R63 8,5W E27 220-240V 120° WarmWhite
13 | 75 | E27 | 3000 | 670 | - | 2800 | 25 | 88 | 95 | LD331322 | 8031453002954 | 25 | Istantanea 100% | 100000 | NO | 25000 | ASSENTE |  |  |  | 100 | 240 | FW21 | 21 - Sorgenti a LED | 0 | FALSE | 2012-09-04 |  |  | LED PAR30 13W (8LED) 100-240V 25° WarmWhite
20 | 120 | E27 | 3000 | 1050 | - | 5000 | 25 | 132 | 120 | LD342022 | 8031453002961 | 25 | Istantanea 100% | 100000 | NO | 25000 | ASSENTE |  |  |  | 100 | 240 | FW21 | 21 - Sorgenti a LED | 0 | FALSE | 2012-09-04 | - |  | LED PAR38 20W (12LED) 100 -240V 25 WarmWhite
5 | 39 | E14 | 5000 | 450 | - | - | - | 101 | 35 | LD3505X1 | 8031453003050 | 10 | Istantanea 100% | 100000 | NO | 25000 | ASSENTE | Classe A+ |  |  | 220 | 240 | FW21 | 21 - Sorgenti a LED | 0 | FALSE | 2012-08-30 |  |  | LED OLIVA 5W E14 OP Daylight
5 | 36 | E14 | 2700 | 410 | - | - | - | 101 | 35 | LD3505X2 | 8031453003067 | 10 | Istantanea 100% | 100000 | NO | 25000 | ASSENTE | Classe A+ |  |  | 220 | 240 | FW21 | 21 - Sorgenti a LED | 0 | FALSE | 2012-08-30 | - |  | LED OLIVA 5W E14 OP WarmWhite
4 | 27 | E14 | 5000 | 280 | - | - | - | 79 | 45 | LD3604X1 | 8031453003203 | 10 | Istantanea 100% | 100000 | NO | 25000 | ASSENTE | Classe A+ |  |  | 220 | 240 | FW21 | 21 - Sorgenti a LED | 0 | FALSE | 2012-10-18 | - |  | LED SFERA 4W E14 CH Daylight
4 | 25 | E14 | 2700 | 250 | - | - | - | 79 | 45 | LD3604X2 | 8031453003234 | 10 | Istantanea 100% | 100000 | NO | 25000 | ASSENTE | Classe A+ |  |  | 220 | 240 | FW21 | 21 - Sorgenti a LED | 0 | FALSE | 2012-10-18 | - |  | LED SFERA 4W E14 CH WarmWhite
4 | 25 | E14 | 2700 | 250 | - | - | - | 79 | 45 | LD3604X2BL | 8031453003470 | 10 | Istantanea 100% | 100000 | NO | 25000 | ASSENTE | Classe A+ |  |  | 220 | 240 | FW21 | 21 - Sorgenti a LED | 0 | FALSE | 2012-12-14 | - |  | LED SFERA 4W E14 CH WarmWhite - BLISTER
4 | 25 | E27 | 2700 | 250 | - | - | - | 76 | 45 | LD3704X2 | 8031453003265 | 10 | Istantanea 100% | 100000 | NO | 25000 | ASSENTE | Classe A+ |  |  | 220 | 240 | FW21 | 21 - Sorgenti a LED | 0 | FALSE | 2012-10-18 | - |  | LED SFERA 4W E27 CH WarmWhite
1,5 | - | G9 | 2700 | 90 | - | - | 180 | 42 | 14 | LD3802X2 | 8031453003418 | 20 | Istantanea 100% | 30000 | NO | 25000 | ASSENTE | Classe A+ |  |  | 220 | 240 | FW21 | 21 - Sorgenti a LED | 0 | FALSE | 2012-12-04 | - |  | G9 90lm 1,5W (1LED) WW
10 | 60 | E27 | 2700 | 806 | - | - | - | 110 | 60 | LD3910X2 | 8031453004224 | 10 | Istantanea 100% | 100000 | NO | 25000 | ASSENTE | Classe A+ |  |  | 220 | 240 | FW21 | 21 - Sorgenti a LED | 0 | FALSE | 2013-10-14 | - |  | LED goccia A60 10W E27 OP WarmWhite
10 | 60 | E27 | 2700 | 806 | - | - | - | 110 | 60 | LD3910X2BL | 8031453003524 | 10 | Istantanea 100% | 100000 | NO | 25000 | ASSENTE | Classe A+ |  |  | 220 | 240 | FW21 | 21 - Sorgenti a LED | 0 | FALSE | 2012-12-14 | - |  | LED goccia A60 10W E27 OP WarmWhite - BLISTER
21,0 |  |  | 3000 | 1600 |  | 700 | 100 | 65 | 190 | LD3DWL2152 | 8031453009533 | 10 |  |  | NO | 25000 |  |  | 20 | - | 220 | 240 | FW20 | 20 - Apparecchi di Illuminazione | 0 | FALSE | 2015-03-06 | - | - | LED Downlight 21W Warmwhite - Diam. 190mm
21,0 |  |  | 4000 | 1800 |  | 750 | 100 | 65 | 190 | LD3DWL2153 | 8031453009557 | 10 |  |  | NO | 25000 |  |  | 20 | - | 220 | 240 | FW20 | 20 - Apparecchi di Illuminazione | 0 | FALSE | 2015-03-06 | - | - | LED Downlight 21W CoolWhite - Diam. 190mm
5,0 | - |  | 3000 |  | 350 | 130 | 100 | 57 | 90 | LD3SPT0552 | 8031453011871 | 20 | Istantanea 100% | 15000 | NO | 30000 | ASSENTE |  | 20 |  | 220 | 240 | FW21 | 21 - Sorgenti a LED | 0 | FALSE | 2015-05-29 | - |  | Spot Fisso 5,0W WarmWhite Flood - Bianco
5,0 | 51 |  | 4000 |  | 350 | 150 | 100 | 57 | 90 | LD3SPT0553 | 8031453011895 | 20 | Istantanea 100% | 15000 | NO | 30000 | ASSENTE |  | 20 |  | 220 | 240 | FW21 | 21 - Sorgenti a LED | 0 | FALSE | 2015-05-29 | - |  | Spot Fisso 5,0W CoolWhite Flood - Bianco
4 | 34 | GU10 | 3000 | 250 | 230 | 450 | 40 | 52 | 50 | LD400432BL | 8031453004408 | 10 | Istantanea 100% | 100000 | NO | 25000 | ASSENTE | Classe A+ |  |  | 220 | 240 | FW21 | 21 - Sorgenti a LED | 0 | FALSE | 2013-11-13 | - |  | GU10 LED 4W 220-240V 40° WarmWhite
4 | 34 | GU10 | 3000 | 250 | 225 | 200 | 50 | 56 | 50 | LD400442BL | 8031453003555 | 10 | Istantanea 100% | 100000 | NO | 25000 | ASSENTE | Classe A+ |  |  | 220 | 240 | FW21 | 21 - Sorgenti a LED | 0 | FALSE | 2012-12-14 | - |  | LED GU10 4W 220-240V Flood 50° 250 lumen WarmWhite
5,0 | 39 | GU10 | 5000 | 320 | 260 | 125 | 110 | 54 | 50 | LD400551F | 8031453006020 | 20 | Istantanea 100% | 30000 | NO | 25000 | ASSENTE | Classe A+ |  |  | 220 | 240 | FW21 | 21 - Sorgenti a LED | 0 | FALSE | 2014-04-23 | - |  | LED GU10 5W 220-240V Frost 110° Daylight
5,0 | 38 | GU10 | 3000 | 310 | 250 | 120 | 110 | 54 | 50 | LD400552F | 8031453006051 | 20 | Istantanea 100% | 30000 | NO | 25000 | ASSENTE | Classe A+ |  |  | 220 | 240 | FW21 | 21 - Sorgenti a LED | 0 | FALSE | 2014-04-23 | - |  | LED GU10 5W 220-240V Frost 110° WarmWhite
3,0 | 19,0 | E14 | 2700 | 180 | - | 55 | 120 | 66 | 39 | LD410352 | 8031453004828 | 10 | Istantanea 100% | 30000 | NO | 25000 | ASSENTE | Classe A+ |  |  | 220 | 240 | FW21 | 21 - Sorgenti a LED | 0 | FALSE | 2013-04-04 | - |  | LED R39 3,0W E14 220-240V 120° WarmWhite
5,0 | 32,0 | E14 | 2700 | 350 | - | 100 | 120 | 83 | 50 | LD420552 | 8031453004859 | 10 | Istantanea 100% | 30000 | NO | 25000 | ASSENTE | Classe A+ |  |  | 220 | 240 | FW21 | 21 - Sorgenti a LED | 0 | FALSE | 2013-04-04 | - |  | LED R50 5,0W E14 220-240V 120° WarmWhite
7,0 | 42,0 | E27 | 2700 | 500 | - | 140 | 120 | 97 | 63 | LD430752 | 8031453004897 | 10 | Istantanea 100% | 30000 | NO | 25000 | ASSENTE | Classe A+ |  |  | 220 | 240 | FW21 | 21 - Sorgenti a LED | 0 | FALSE | 2013-04-04 | - |  | LED R63 7,0W E27 220-240V 120 WarmWhite
9,0 | 54,0 | E27 | 2700 | 700 | - | 170 | 120 | 115 | 80 | LD440952 | 8031453004927 | 10 | Istantanea 100% | 30000 | NO | 25000 | ASSENTE | Classe A+ |  |  | 220 | 240 | FW21 | 21 - Sorgenti a LED | 0 | FALSE | 2013-04-04 | - |  | LED R80 9,0W E27 220-240V 120° WarmWhite
12,0 | 75,0 | E27 | 5000 | 1050 | - | - | 180 | 125 | 95 | LD4512X1 | 8031453009137 | 20 | Istantanea 100% | 30000 | NO | 25000 | ASSENTE | Classe A+ |  |  | 220 | 240 | FW21 | 21 - Sorgenti a LED | 0 | FALSE | 2015-02-06 | - |  | LED Globo 95 12,0 W E27 220-240V DayLight
12,0 | 72,0 | E27 | 2700 | 1000 | - | - | 180 | 125 | 95 | LD4512X2 | 8031453003760 | 20 | Istantanea 100% | 30000 | NO | 25000 | ASSENTE | Classe A+ |  |  | 220 | 240 | FW21 | 21 - Sorgenti a LED | 0 | FALSE | 2013-04-19 | - |  | LED Globo 95 12,0 W E27 220-240V WarmWhite
6 | 42 | E27 | 5000 | 510 | - | - | 240 | 110 | 60 | LD4606X1 | 8031453003845 | 10 | Istantanea 100% | 30000 | NO | 25000 | ASSENTE | Classe A+ |  |  | 220 | 240 | FW21 | 21 - Sorgenti a LED | 0 | FALSE | 2013-05-07 |  |  | LED goccia A60 6W E27 OP Daylight 240°
6 | 40 | E27 | 2700 | 470 | - | - | 240 | 110 | 60 | LD4606X2 | 8031453003876 | 10 | Istantanea 100% | 30000 | NO | 25000 | ASSENTE | Classe A+ |  |  | 220 | 240 | FW21 | 21 - Sorgenti a LED | 0 | FALSE | 2013-05-07 | - |  | LED goccia A60 6W E27 OP WarmWhite 240°
11,0 | 63 | E27 | 5000 | 850 | - | - | 240 | 120 | 60 | LD4711X1 | 8031453003920 | 10 | Istantanea 100% | 30000 | NO | 25000 | ASSENTE | Classe A+ |  |  | 220 | 240 | FW21 | 21 - Sorgenti a LED | 0 | FALSE | 2013-05-27 | - |  | LED goccia A60 11W E27 OP Daylight 240°
11,0 | 60 | E27 | 2700 | 806 | - | - | 240 | 120 | 60 | LD4711X2 | 8031453003951 | 10 | Istantanea 100% | 30000 | NO | 25000 | ASSENTE | Classe A+ |  |  | 220 | 240 | FW21 | 21 - Sorgenti a LED | 0 | FALSE | 2013-05-22 | - |  | LED goccia A60 11W E27 OP 240° WarmWhite
11,0 | 60 | E27 | 2700 | 806 | - | - | 240 | 120 | 60 | LD4711X2D | 8031453004156 | 10 | Istantanea 100% | 30000 | SI | 25000 | ASSENTE | Classe A+ |  |  | 220 | 240 | FW21 | 21 - Sorgenti a LED | 0 | FALSE | 2013-07-29 | - |  | A60 11,0W E27 OP WarmWhite DIM
13,0 | 80 | E27 | 5000 | 1150 | - | - | 240 | 125 | 60 | LD4713X1 | 8031453005283 | 10 | Istantanea 100% | 30000 | NO | 25000 | ASSENTE | Classe A+ |  |  | 220 | 240 | FW21 | 21 - Sorgenti a LED | 0 | FALSE | 2014-03-05 | - |  | LED goccia A60 13W E27 OP Daylight 240°
13,0 | 75 | E27 | 2700 | 1060 | - | - | 240 | 125 | 60 | LD4713X2 | 8031453005313 | 10 | Istantanea 100% | 30000 | NO | 25000 | ASSENTE | Classe A+ |  |  | 220 | 240 | FW21 | 21 - Sorgenti a LED | 0 | FALSE | 2014-03-05 | - |  | LED goccia A60 13W E27 OP WarmWhite 240°
13,0 | 75 | E27 | 2700 | 1060 | - | - | 240 | 125 | 60 | LD4713X2D | 8031453007089 | 10 | Istantanea 100% | 30000 | SI | 25000 | ASSENTE | Classe A+ |  |  | 220 | 240 | FW21 | 21 - Sorgenti a LED | 0 | FALSE | 2014-07-09 | - |  | LED goccia A60 13W E27 OP WarmWhite 240° DIM
13,0 | 88 | E27 | 3000 | 800 | 750 | 3000 | 30 | 95 | 95 | LD481322 | 8031453003982 | 25 | Istantanea 100% | 30000 | NO | 30000 | ASSENTE | Classe A |  |  | 100 | 240 | FW21 | 21 - Sorgenti a LED | 0 | FALSE | 2013-05-22 | - |  | LED PAR30 13W (1LED) 100-240V 30° WarmWhite
20 | 118 | E27 | 3000 | 1100 | 1020 | 4000 | 30 | 132 | 120 | LD492022 | 8031453004002 | 25 | Istantanea 100% | 30000 | NO | 30000 | ASSENTE | Classe A |  |  | 100 | 240 | FW21 | 21 - Sorgenti a LED | 0 | FALSE | 2013-05-22 | - |  | LED PAR38 20W (1LED) 100-240V 30° WarmWhite
24,0 |  |  | 3000 | 2550 |  | 1185 | 100 | 58 | 170 | LD4DWL2452AD | 8031453019433 | 10 |  |  | SI | 50000 |  |  | 44 | - | 220 | 240 | FW20 | 20 - Apparecchi di Illuminazione | 0 | TRUE | 2017-04-05 | - | - | LED Downlight 24W Warmwhite - Diam. 170mm | [6 empty] | 150
24,0 |  |  | 3000 | 2400 |  | 1000 | 100 | 69 | 220 | LD4DWL2452BD | 8031453019440 | 10 |  |  | SI | 50000 |  |  | 20 | - | 220 | 240 | FW20 | 20 - Apparecchi di Illuminazione | 0 | TRUE | 2017-04-05 | - | - | LED Downlight 24W Warmwhite - Diam. 220mm | [6 empty] | 205
24,0 |  |  | 4000 | 2550 |  | 1185 | 100 | 58 | 170 | LD4DWL2453AD | 8031453019457 | 10 |  |  | SI | 50000 |  |  | 44 | - | 220 | 240 | FW20 | 20 - Apparecchi di Illuminazione | 0 | TRUE | 2017-04-05 | - | - | LED Downlight 24W CoolWhite - Diam. 170mm | [6 empty] | 150
24,0 |  |  | 4000 | 2400 |  | 1000 | 100 | 69 | 220 | LD4DWL2453BD | 8031453019464 | 10 |  |  | SI | 50000 |  |  | 20 | - | 220 | 240 | FW20 | 20 - Apparecchi di Illuminazione | 0 | TRUE | 2017-04-05 | - | - | LED Downlight 24W CoolWhite - Diam. 220mm | [6 empty] | 205
2,5 | 19 | G9 | 2700 | 180 | - | - | 180 | 54 | 18 | LD5002X2 | 8031453004125 | 10 | Istantanea 100% | 30000 | NO | 25000 | ASSENTE | Classe A+ |  |  | 220 | 240 | FW21 | 21 - Sorgenti a LED | 0 | FALSE | 2013-07-29 | - |  | G9 180lm 2,5W WW
16,0 | 94,0 | E27 | 5000 | 1400 | - | - | 240 | 158 | 120 | LD5116X1 | 8031453004187 | 6 | Istantanea 100% | 30000 | NO | 25000 | ASSENTE | Classe A+ |  |  | 220 | 240 | FW21 | 21 - Sorgenti a LED | 0 | FALSE | 2013-09-04 | - |  | LED Globo 120 16,0W E27 220-240V Daylight
16,0 | 91,0 | E27 | 2700 | 1350 | - | - | 240 | 158 | 120 | LD5116X2 | 8031453004200 | 6 | Istantanea 100% | 30000 | NO | 25000 | ASSENTE | Classe A+ |  |  | 220 | 240 | FW21 | 21 - Sorgenti a LED | 0 | FALSE | 2013-09-04 | - |  | LED Globo 120 16,0W E27 220-240V WarmWhite
5 | 47 | GU10 | 5000 | 350 | 320 | 700 | 36 | 54 | 50 | LD520531 | 8031453004316 | 20 | Istantanea 100% | 30000 | NO | 25000 | ASSENTE | Classe A+ |  |  | 220 | 240 | FW21 | 21 - Sorgenti a LED | 0 | FALSE | 2013-10-22 | - |  | LED GU10 5W 220-240V 35° Daylight
5 | 42 | GU10 | 3000 | 320 | 285 | 650 | 36 | 54 | 50 | LD520532 | 8031453004347 | 20 | Istantanea 100% | 30000 | NO | 25000 | ASSENTE | Classe A+ |  |  | 220 | 240 | FW21 | 21 - Sorgenti a LED | 0 | FALSE | 2013-10-22 | - |  | LED GU10 5W 220-240V 35° WarmWhite
5,0 | 37 | E27 | 2800 | 420 | - | - | - | 104 | 55 | LD5305X2BL2 | 6435200186805 | 20 | Istantanea 100% | 40000 | NO | 15000 | ASSENTE | Classe A+ |  |  | 220 | 240 | FW21 | 21 - Sorgenti a LED | 0 | FALSE | 2013-11-28 | - |  | LED GOCCIA 5W E27 OPALE WarmWhite - BLISTER 2pz
4,0 | 25 | E14 | 2800 | 250 | - | - | - | 100 | 35 | LD5404X2BL2 | 6435200186829 | 20 | Istantanea 100% | 40000 | NO | 15000 | ASSENTE | Classe A+ |  |  | 220 | 240 | FW21 | 21 - Sorgenti a LED | 0 | FALSE | 2013-11-28 | - |  | LED OLIVA 4W E14 OPALE WarmWhite - BLISTER 2pz
5 | 35 | E27 | 2700 | 400 | - | - | 180 | 108 | 60 | LD5505X2DC | 8031453004514 | 10 | Istantanea 100% | 30000 | NO | 25000 | ASSENTE | Classe A+ |  |  | 12 | 24 | FW21 | 21 - Sorgenti a LED | 0 | TRUE | 2013-12-04 | - |  | Goccia 400lm 5W E27 OP WW - DC 12/24V
4,0 | 42 | GU10 | 5000 | 300 | 280 | 650 | 36 | 54 | 50 | LD560431 | 8031453004545 | 20 | Istantanea 100% | 30000 | NO | 25000 | ASSENTE | Classe A+ |  |  | 220 | 240 | FW21 | 21 - Sorgenti a LED | 0 | FALSE | 2013-12-06 | - |  | LED GU10 4W COB 220 -240V 36° Daylight
4,0 | 39 | GU10 | 3000 | 280 | 260 | 600 | 36 | 54 | 50 | LD560432 | 8031453004576 | 20 | Istantanea 100% | 30000 | NO | 25000 | ASSENTE | Classe A+ |  |  | 220 | 240 | FW21 | 21 - Sorgenti a LED | 0 | FALSE | 2013-12-06 | - |  | LED GU10 4W COB 220 -240V 36° WarmWhite
6 | 61 | GU10 | 5000 | 460 | 430 | 1150 | 36 | 54 | 50 | LD560631 | 8031453004606 | 20 | Istantanea 100% | 30000 | NO | 25000 | ASSENTE | Classe A+ |  |  | 220 | 240 | FW21 | 21 - Sorgenti a LED | 0 | FALSE | 2013-12-06 | - |  | LED GU10 6W COB 220 - 240V 36° Daylight
6 | 58 | GU10 | 3000 | 430 | 405 | 1050 | 36 | 54 | 50 | LD560632 | 8031453004637 | 20 | Istantanea 100% | 30000 | NO | 25000 | ASSENTE | Classe A+ |  |  | 220 | 240 | FW21 | 21 - Sorgenti a LED | 0 | FALSE | 2013-12-06 | - |  | LED GU10 6W COB 220 -240V 36° WarmWhite
7 | 37 | GU5.3 | 5000 | 470 | 390 | 360 | 60 | 52 | 50 | LD570741 | 8031453004453 | 20 | Istantanea 100% | 30000 | NO | 25000 | ASSENTE | Classe A |  |  | 12 | 12 | FW21 | 21 - Sorgenti a LED | 0 | FALSE | 2013-12-06 | - |  | LED MR16 7W 12V 60° Daylight
7 | 37 | GU5.3 | 3000 | 450 | 375 | 340 | 60 | 52 | 50 | LD570742 | 8031453004484 | 20 | Istantanea 100% | 30000 | NO | 25000 | ASSENTE | Classe A |  |  | 12 | 12 | FW21 | 21 - Sorgenti a LED | 0 | FALSE | 2013-12-06 | - |  | LED MR16 7W 12V 60° WarmWhite
3 | 20 | GU4 | 3000 | 200 | 185 | 400 | 35 | 40 | 35 | LD580332 | 8031453004668 | 20 | Istantanea 100% | 30000 | NO | 25000 | ASSENTE | Classe A+ |  |  | 12 | 12 | FW21 | 21 - Sorgenti a LED | 0 | FALSE | 2013-12-09 | - |  | MR-11 200lm 3W (3led) 12V 35° WW
4,0 | 28 | GU5.3 | 5000 | 300 | 280 | 650 | 36 | 45 | 50 | LD590431 | 8031453004699 | 20 | Istantanea 100% | 30000 | NO | 25000 | ASSENTE | Classe A+ |  |  | 12 | 12 | FW21 | 21 - Sorgenti a LED | 0 | FALSE | 2013-12-09 | - |  | LED MR16 4W COB 12V 36° Daylight
4,0 | 26 | GU5.3 | 3000 | 280 | 260 | 600 | 36 | 45 | 50 | LD590432 | 8031453004729 | 20 | Istantanea 100% | 30000 | NO | 25000 | ASSENTE | Classe A+ |  |  | 12 | 12 | FW21 | 21 - Sorgenti a LED | 0 | FALSE | 2013-12-09 | - |  | LED MR16 4W COB 12V 36° WarmWhite
6 | 41 | GU5.3 | 5000 | 460 | 430 | 1150 | 36 | 45 | 50 | LD590631 | 8031453004750 | 20 | Istantanea 100% | 30000 | NO | 25000 | ASSENTE | Classe A+ |  |  | 12 | 12 | FW21 | 21 - Sorgenti a LED | 0 | FALSE | 2013-12-09 | - |  | LED MR16 6W COB 12V 36° Daylight
6 | 40 | GU5.3 | 3000 | 430 | 405 | 1050 | 36 | 45 | 50 | LD590632 | 8031453004781 | 20 | Istantanea 100% | 30000 | NO | 25000 | ASSENTE | Classe A+ |  |  | 12 | 12 | FW21 | 21 - Sorgenti a LED | 0 | FALSE | 2013-12-09 | - |  | LED MR16 6W COB 12V 36° WarmWhite
16,5 | 100 | G53 | 2700 | 1000 | 900 | 3200 | 25 | 54 | 111 | LD601722 | 8031453005344 | 6 | Istantanea 100% | 30000 | NO | 30000 | ASSENTE | Classe A |  |  | 12 | 12 | FW21 | 21 - Sorgenti a LED | 0 | FALSE | 2014-03-26 | - |  | LED AR111 16,5W 12V Spot 25° WarmWhite
4,0 | 27 | E14 | 5000 | 280 | - | - | 240 | 100 | 35 | LD6104C1 | 8031453005368 | 10 | Istantanea 100% | 30000 | NO | 25000 | ASSENTE | Classe A+ |  |  | 220 | 240 | FW21 | 21 - Sorgenti a LED | 0 | FALSE | 2014-04-10 | - |  | OLIVA COMPACT 4,0W E14 CH Daylight
4,0 | 25 | E14 | 2700 | 250 | - | - | 240 | 100 | 35 | LD6104C2 | 8031453005399 | 10 | Istantanea 100% | 30000 | NO | 25000 | ASSENTE | Classe A+ |  |  | 220 | 240 | FW21 | 21 - Sorgenti a LED | 0 | FALSE | 2014-04-10 | - |  | OLIVA COMPACT 4,0W E14 CH WarmWhite
4,0 | 25 | E14 | 2700 | 250 | - | - | 240 | 114 | 35 | LD6104F2 | 8031453005429 | 10 | Istantanea 100% | 30000 | NO | 25000 | ASSENTE | Classe A+ |  |  | 220 | 240 | FW21 | 21 - Sorgenti a LED | 0 | FALSE | 2014-04-10 | - |  | FIAMMA COMPACT 4,0W E14 CH WarmWhite
4,0 | 25 | E14 | 2700 | 250 | - | - | 240 | 100 | 35 | LD6104T2 | 8031453005450 | 10 | Istantanea 100% | 30000 | NO | 25000 | ASSENTE | Classe A+ |  |  | 220 | 240 | FW21 | 21 - Sorgenti a LED | 0 | FALSE | 2014-04-10 | - |  | TORTIGLIONE COMPACT 4,0W E14 CH WarmWhite
4,0 | 27 | E14 | 5000 | 280 | - | - | 240 | 100 | 35 | LD6104X1 | 8031453005481 | 10 | Istantanea 100% | 30000 | NO | 25000 | ASSENTE | Classe A+ |  |  | 220 | 240 | FW21 | 21 - Sorgenti a LED | 0 | FALSE | 2014-04-10 | - |  | OLIVA COMPACT 4,0W E14 OP Daylight
4,0 | 25 | E14 | 2700 | 250 | - | - | 240 | 100 | 35 | LD6104X2 | 8031453005511 | 10 | Istantanea 100% | 30000 | NO | 25000 | ASSENTE | Classe A+ |  |  | 220 | 240 | FW21 | 21 - Sorgenti a LED | 0 | FALSE | 2014-04-10 | - |  | OLIVA COMPACT 4,0W E14 OP WarmWhite
5,0 | 41 | E14 | 5000 | 490 | - | - | 290 | 104 | 35 | LD6105X1 | 8031453005542 | 10 | Istantanea 100% | 30000 | NO | 25000 | ASSENTE | Classe A+ |  |  | 220 | 240 | FW21 | 21 - Sorgenti a LED | 0 | FALSE | 2014-04-10 | - |  | OLIVA COMPACT 5,0W E14 OP Daylight
5,0 | 40 | E14 | 2700 | 470 | - | - | 290 | 104 | 35 | LD6105X2 | 8031453005573 | 10 | Istantanea 100% | 30000 | NO | 25000 | ASSENTE | Classe A+ |  |  | 220 | 240 | FW21 | 21 - Sorgenti a LED | 0 | FALSE | 2014-04-10 | - |  | OLIVA COMPACT 5,0W E14 OP WarmWhite
4,0 | 27 | E14 | 5000 | 280 | - | - | 240 | 80 | 45 | LD6204C1 | 8031453005603 | 10 | Istantanea 100% | 30000 | NO | 25000 | ASSENTE | Classe A+ |  |  | 220 | 240 | FW21 | 21 - Sorgenti a LED | 0 | FALSE | 2014-04-10 | - |  | SFERA 4,0W E14 CH Daylight
4,0 | 25 | E14 | 2700 | 250 | - | - | 240 | 80 | 45 | LD6204C2 | 8031453005634 | 10 | Istantanea 100% | 30000 | NO | 25000 | ASSENTE | Classe A+ |  |  | 220 | 240 | FW21 | 21 - Sorgenti a LED | 0 | FALSE | 2014-04-10 | - |  | SFERA 4,0W E14 CH WarmWhite
4,0 | 27 | E14 | 5000 | 280 | - | - | 180 | 80 | 45 | LD6204X1 | 8031453005665 | 10 | Istantanea 100% | 30000 | NO | 25000 | ASSENTE | Classe A+ |  |  | 220 | 240 | FW21 | 21 - Sorgenti a LED | 0 | FALSE | 2014-04-10 | - |  | SFERA 4,0W E14 OP Daylight
4,0 | 25 | E14 | 2700 | 250 | - | - | 180 | 80 | 45 | LD6204X2 | 8031453005696 | 10 | Istantanea 100% | 30000 | NO | 25000 | ASSENTE | Classe A+ |  |  | 220 | 240 | FW21 | 21 - Sorgenti a LED | 0 | FALSE | 2014-04-10 | - |  | SFERA 4,0W E14 OP WarmWhite
5,0 | 33 | E14 | 5000 | 370 | - | - | 180 | 80 | 45 | LD6205X1 | 8031453005726 | 10 | Istantanea 100% | 30000 | NO | 25000 | ASSENTE | Classe A+ |  |  | 220 | 240 | FW21 | 21 - Sorgenti a LED | 0 | FALSE | 2014-04-10 |  |  | SFERA 5,0W E14 OP Daylight
5,0 | 32 | E14 | 2700 | 350 | - | - | 180 | 80 | 45 | LD6205X2 | 8031453005757 | 10 | Istantanea 100% | 30000 | NO | 25000 | ASSENTE | Classe A+ |  |  | 220 | 240 | FW21 | 21 - Sorgenti a LED | 0 | FALSE | 2014-04-10 | - |  | SFERA 5,0W E14 OP WarmWhite
7,0 | 42 | E14 | 5000 | 500 | - | - | 180 | 89 | 45 | LD6207X1 | 8031453006174 | 10 | Istantanea 100% | 30000 | NO | 25000 | ASSENTE | Classe A+ |  |  | 220 | 240 | FW21 | 21 - Sorgenti a LED | 0 | FALSE | 2014-05-15 |  |  | SFERA 7,0 W E14 OP Daylight
7,0 | 40 | E14 | 2700 | 470 | - | - | 180 | 89 | 45 | LD6207X2 | 8031453006143 | 10 | Istantanea 100% | 30000 | NO | 25000 | ASSENTE | Classe A+ |  |  | 220 | 240 | FW21 | 21 - Sorgenti a LED | 0 | FALSE | 2014-05-15 | - |  | SFERA 7,0W E14 OP WarmWhite
4,0 | 25 | E27 | 2700 | 250 | - | - | 240 | 74 | 45 | LD6304C2 | 8031453005788 | 10 | Istantanea 100% | 30000 | NO | 25000 | ASSENTE | Classe A+ |  |  | 220 | 240 | FW21 | 21 - Sorgenti a LED | 0 | FALSE | 2014-04-10 | - |  | SFERA 4,0W E27 CH WarmWhite
4,0 | 25 | E27 | 2700 | 250 | - | - | 180 | 74 | 45 | LD6304X2 | 8031453005818 | 10 | Istantanea 100% | 30000 | NO | 25000 | ASSENTE | Classe A+ |  |  | 220 | 240 | FW21 | 21 - Sorgenti a LED | 0 | FALSE | 2014-04-10 | - |  | SFERA 4,0W E27 OP WarmWhite
1,0 | - | G4 | 5000 | 100 | - | - | 240 | 37 | 12 | LD6401X1 | 8031453006983 | 20 | Istantanea 100% | 30000 | NO | 15000 | ASSENTE | Classe A++ |  |  | 12 | 12 | FW21 | 21 - Sorgenti a LED | 0 | FALSE | 2014-06-05 | - |  | G4 100lm 1,0W DL
1,0 | - | G4 | 3000 | 90 | - | - | 240 | 37 | 12 | LD6401X2 | 8031453007010 | 20 | Istantanea 100% | 30000 | NO | 15000 | ASSENTE | Classe A++ |  |  | 12 | 12 | FW21 | 21 - Sorgenti a LED | 0 | FALSE | 2014-06-05 | - |  | G4 90lm 1,0W WW
20,0 | 116 | E27 | 3000 | 1150 | 1000 | 1700 | 30 | 135 | 120 | LD652022 | 8031453006204 | 4 | Istantanea 100% | 25000 | NO | 25000 | ASSENTE | Classe A |  |  | 100 | 240 | FW21 | 21 - Sorgenti a LED | 0 | FALSE | 2014-07-17 | - |  | PAR38 Waterproof 1150lm 20W 30° WW - IP65
10,0 | - | G24d-2 | 3000 | 750 | - | - | 150 | 150 | 45 | LD661052 | 8031453006693 | 10 | Istantanea 100% | 25000 | NO | 25000 | ASSENTE | Classe A |  |  | 220 | 240 | FW21 | 21 - Sorgenti a LED | 0 | TRUE | 2014-09-03 | - |  | ALC 750lm 10,0W G24d-2 WW
10,0 | - | G24d-2 | 4000 | 800 | - | - | 150 | 150 | 45 | LD661053 | 8031453006723 | 10 | Istantanea 100% | 25000 | NO | 25000 | ASSENTE | Classe A |  |  | 220 | 240 | FW21 | 21 - Sorgenti a LED | 0 | TRUE | 2014-09-03 | - |  | ALC 800lm 10,0W G24d-2 CW
12,0 | - | G24d-3 | 3000 | 1000 | - | - | 150 | 150 | 45 | LD661252 | 8031453006754 | 10 | Istantanea 100% | 25000 | NO | 25000 | ASSENTE | Classe A |  |  | 220 | 240 | FW21 | 21 - Sorgenti a LED | 0 | TRUE | 2014-09-03 | - |  | ALC 1000lm 12,0W G24d-3 WW
12,0 | - | G24d-3 | 4000 | 1050 | - | - | 150 | 150 | 45 | LD661253 | 8031453006785 | 10 | Istantanea 100% | 25000 | NO | 25000 | ASSENTE | Classe A |  |  | 220 | 240 | FW21 | 21 - Sorgenti a LED | 0 | TRUE | 2014-09-03 | - |  | ALC 1050lm 12,0W G24d-3 CW
| - |  |  |  | - | - | - |  |  | LDJC1055SP | 6435200128119 | 20 | - | - | - | [5 empty] | - | - | FW21 | 21 - Sorgenti a LED | 0 | FALSE | 2005-07-28 | - |  | LED GU10 1W Luxeon Spot 20° 5500 K
[6 empty] | - | - |  |  | LDLCU060-12 |  | 1 |  |  | - |  |  |  | - | - | - | - | FW20 | 20 - Apparecchi di Illuminazione | 0 | FALSE | 2012-01-20 |  |  | LED Strip Driver 12V 60W max
[10 empty] | LED02 | 6435200122216 | 6 | [10 empty] | FW16 | 16 - Illuminazione Portatile | 0 | FALSE | 2004-01-28 |  |  | LED Bicycle Front Light
[10 empty] | LED03 | 6435200122650 | 6 | [10 empty] | FW16 | 16 - Illuminazione Portatile | 0 | FALSE | 2004-05-27 |  |  | Mini Torcia TRIOLITE
[10 empty] | LED05 | 6435200125873 | 6 | [10 empty] | FW16 | 16 - Illuminazione Portatile | 0 | FALSE | 2004-12-09 |  |  | HEAD Light LED 1 Watt
[10 empty] | LED06 | 6435200133137 | 6 | [10 empty] | FW16 | 16 - Illuminazione Portatile | 0 | FALSE | 2006-12-10 |  |  | HEAD Light 5 LED
[10 empty] | LED08 | 6435200134530 | 6 | [10 empty] | FW16 | 16 - Illuminazione Portatile | 0 | FALSE | 2008-01-28 |  |  | 7 LED Focus Flashlight
- | [9 empty] | LED09 | 6435200190987 | 6 | [7 empty] | - |  |  | FW16 | 16 - Illuminazione Portatile | 0 | FALSE | 2008-10-20 |  |  | Power LED Bycicle Frontlight | - | - | - | - | - | -
[10 empty] | LED10 | 6435200139368 | 6 | [10 empty] | FW16 | 16 - Illuminazione Portatile | 0 | FALSE | 2008-10-20 |  |  | LED Bycicle RearLight
[10 empty] | LED11 | 6435200139290 | 6 | [10 empty] | FW16 | 16 - Illuminazione Portatile | 0 | FALSE | 2008-10-20 |  |  | Slim LED Bycicle FrontLight
| - |  |  |  |  | - | - |  |  | LED118B |  | 10 | - | - | - | [5 empty] | - | - | FW21 | 21 - Sorgenti a LED | 0 | FALSE | 2005-03-24 |  |  | Dicro 18 LED 12V Gu5,3 BLU
1 | - | GU5.3 |  |  | - | - | - | 48 | 50 | LED120G |  | 10 | Istantanea 100% | 100000 | NO | 25000 | ASSENTE |  |  |  | 12 | 12 | FW21 | 21 - Sorgenti a LED | 0 | FALSE | 2012-10-04 | - |  | Dicro 20 LED 12V GU5,3 VERDE
1 | - | GU5.3 |  |  | - | - | - | 48 | 50 | LED120R |  | 10 | Istantanea 100% | 100000 | NO | 25000 | ASSENTE |  |  |  | 12 | 12 | FW21 | 21 - Sorgenti a LED | 0 | FALSE | 2012-10-04 | - |  | Dicro 20 LED 12V GU5,3 ROSSO
1 | - | GU5.3 | 6000 |  | - | - | - | 48 | 50 | LED120W |  | 10 | Istantanea 100% | 100000 | NO | 25000 | ASSENTE |  |  |  | 12 | 12 | FW21 | 21 - Sorgenti a LED | 0 | FALSE | 2008-01-01 | - |  | Dicro 20 LED 12V GU5,3 WHITE
1 | - | GU5.3 |  |  | - | - | - | 48 | 50 | LED120Y |  | 10 | Istantanea 100% | 100000 | NO | 25000 | ASSENTE |  |  |  | 12 | 12 | FW21 | 21 - Sorgenti a LED | 0 | FALSE | 2008-01-01 | - |  | Dicro 20 LED 12V Gu5,3 YELLOW
[10 empty] | LED12B | 6435200139399 | 6 | [10 empty] | FW16 | 16 - Illuminazione Portatile | 0 | TRUE | 2008-10-20 |  |  | LED DUO
[10 empty] | LED13KIT | 8031453002909 | 10 | [10 empty] | FW16 | 16 - Illuminazione Portatile | 0 | TRUE | 2012-07-10 |  |  | Expo 12 Torce Gomma 9 LED
[10 empty] | LED13N | 8031453000912 | 12 | [10 empty] | FW16 | 16 - Illuminazione Portatile | 0 | TRUE | 2009-12-21 |  |  | Torcia Gomma 9 LED - NERO
[10 empty] | LED13NS | 8031453000950 | 12 | [10 empty] | FW16 | 16 - Illuminazione Portatile | 0 | TRUE | 2010-02-25 |  |  | Torcia Gomma 9 LED - NERO con Supporto Bici
[10 empty] | LED13R | 8031453000929 | 12 | [10 empty] | FW16 | 16 - Illuminazione Portatile | 0 | TRUE | 2009-12-21 |  |  | Torcia Gomma 9 LED - ROSSO
[10 empty] | LED14 | 6435200145420 | 12 | [10 empty] | FW16 | 16 - Illuminazione Portatile | 0 | FALSE | 2010-04-29 |  |  | Pen light AIRAM - 2 x LR03
5 | [7 empty] | 155 | 122 | LED15 | 8031453011970 | 20 | [7 empty] | 218 |  |  | FW16 | 16 - Illuminazione Portatile | 0 | TRUE | 2015-06-22 |  |  | Torcia LED 5W Ricaricabile | Cinghia tracolla - Carica batteria | Al piombo ricaricabile 4V 6Ah | 4 | 16 | ABS | 12-15
[10 empty] | LED19 | 6435200151599 | 6 | [7 empty] | - |  |  | FW16 | 16 - Illuminazione Portatile | 0 | FALSE | 2012-01-11 |  |  | Torcia Airam focus - Led CREE - 1xLR6/AA | - | - | - | - | - | -
- | [7 empty] | 100 | 50 | LED20 | 6435200173836 | 5 | [7 empty] | - |  |  | FW16 | 16 - Illuminazione Portatile | 0 | TRUE | 2013-11-19 |  |  | Atlanta luce notturna a 5 led 1W - 14lm - 2900K Airam con interruttore | - | - | - | - | - | -
[8 empty] | 100 | 50 | LED21 | 6435200173843 | 5 | [10 empty] | FW16 | 16 - Illuminazione Portatile | 0 | TRUE | 2013-11-19 |  |  | Boston luce notturna a 5 led 1W - 14lm - 2900K Airam con sensore crepuscolare
| - |  |  |  | - | - | - |  |  | LED218B |  | 20 | - | - | - | [5 empty] | - | - | FW21 | 21 - Sorgenti a LED | 0 | FALSE | 2005-03-24 | - |  | JDR 18 LED 230V GU10 BLU
| - |  |  |  | - | - | - |  |  | LED218G |  | 10 | - | - | - | [5 empty] | - | - | FW21 | 21 - Sorgenti a LED | 0 | FALSE | 2005-03-24 | - |  | JDR 18 LED 230V GU10 VERDE
[8 empty] | 1000 | 0,5 | LED22 | 6435200157676 | 6 | [10 empty] | FW16 | 16 - Illuminazione Portatile | 0 | FALSE | 2013-11-19 |  |  | Kit striscia a led Airam 1 metro con alimentatore ed interruttore 12V - 240 lm - 3000K
1 | - | GU10 |  |  | - | - | - | 57 | 50 | LED220B |  | 10 | Istantanea 100% | 100000 | NO | 25000 | ASSENTE |  |  |  | 230 | 230 | FW21 | 21 - Sorgenti a LED | 0 | FALSE | 2008-01-01 |  |  | JDR 20 LED 230V GU10 BLUE
1 | - | GU10 |  |  | - | - | - | 57 | 50 | LED220G |  | 10 | Istantanea 100% | 100000 | NO | 25000 | ASSENTE |  |  |  | 230 | 230 | FW21 | 21 - Sorgenti a LED | 0 | FALSE | 2008-01-01 |  |  | JDR 20 LED 230V GU10 GREEN
1 | - | GU10 |  |  | - | - | - | 57 | 50 | LED220R |  | 10 | Istantanea 100% | 100000 | NO | 25000 | ASSENTE |  |  |  | 230 | 230 | FW21 | 21 - Sorgenti a LED | 0 | FALSE | 2008-01-01 |  |  | JDR 20 LED 230V GU10 RED
1 | - | GU10 | 6000 |  | - | - | - | 57 | 50 | LED220W |  | 10 | Istantanea 100% | 100000 | NO | 25000 | ASSENTE |  |  |  | 230 | 230 | FW21 | 21 - Sorgenti a LED | 0 | FALSE | 2008-01-01 |  |  | JDR 20 LED 230V GU10 WHITE
1 | - | GU10 |  |  | - | - | - | 57 | 50 | LED220Y |  | 10 | Istantanea 100% | 100000 | NO | 25000 | ASSENTE |  |  |  | 230 | 230 | FW21 | 21 - Sorgenti a LED | 0 | FALSE | 2008-01-01 |  |  | JDR 20 LED 230V GU10 YELLOW
[8 empty] | 100 | 50 | LED23 | 6435200174949 | 6 | [10 empty] | FW16 | 16 - Illuminazione Portatile | 0 | TRUE | 2013-11-27 |  |  | Luce notturna mod. Denver a 9 led 1,8W - 15lm - 6000K Airam con sensore crepuscolare e di movimento.
[8 empty] | 100 | 50 | LED24 | 6435200174956 | 6 | [10 empty] | FW16 | 16 - Illuminazione Portatile | 0 | TRUE | 2013-11-27 |  |  | Luce notturna mod. Kansas a led 0,4W - 1,5 lm - 6000K Airam con sensore crepuscolare.
[8 empty] | 100 | 50 | LED25 | 6435200191328 | 6 | [10 empty] | FW16 | 16 - Illuminazione Portatile | 0 | TRUE | 2016-02-25 |  |  | LED HEAD Light 1 Watt - 80lm - 30.000h
- | [7 empty] | 100 | 50 | LED26 | 6435200204301 | 6 | [7 empty] | - |  |  | FW16 | 16 - Illuminazione Portatile | 0 | TRUE | 2016-02-25 |  |  | LED HEAD Light 3 Watt - 200lm - 30.000h - LED CREE | - | - | - | - | - | -
10,0 | 60 | E27 | 2700 | 806 | - | - | 240 | 120 | 60 | LEDSENS10 | 8031453011543 | 10 | Istantanea 100% | 30000 | NO | 25000 | ASSENTE | Classe A+ |  |  | 220 | 240 | FW21 | 21 - Sorgenti a LED | 0 | FALSE | 2015-06-09 | - |  | Goccia con sensore crepuscolare 806lm 10W WW
9,5 | 60 | E27 | 4000 | 806 | - | - | 240 | 120 | 60 | LEDSENS103 | 8031453017590 | 10 | Istantanea 100% | 30000 | NO | 25000 | ASSENTE | Classe A+ |  |  | 220 | 240 | FW21 | 21 - Sorgenti a LED | 0 | FALSE | 2016-11-30 | - |  | Goccia con sensore crepuscolare 806lm 9,5W CW
10,0 | 75 | E27 | 2700 | 1060 | - | - | 240 | 120 | 60 | LEDSENS10X2B | 8031453019174 | 10 | Istantanea 100% | 30000 | NO | 25000 | ASSENTE | Classe A+ |  |  | 220 | 240 | FW21 | 21 - Sorgenti a LED | 0 | TRUE | 2017-04-05 | - |  | Goccia con sensore crepuscolare 1060lm 10W WW
10,0 | 75 | E27 | 4000 | 1060 | - | - | 240 | 120 | 60 | LEDSENS10X3B | 8031453019181 | 10 | Istantanea 100% | 30000 | NO | 25000 | ASSENTE | Classe A+ |  |  | 220 | 240 | FW21 | 21 - Sorgenti a LED | 0 | TRUE | 2017-04-05 | - |  | Goccia con sensore crepuscolare 1060lm 10W CW
11,0 | 60 | E27 | 2700 | 806 | - | - | 240 | 120 | 60 | LEDSENS11 | 8031453004378 | 10 | Istantanea 100% | 30000 | NO | 25000 | ASSENTE | Classe A+ |  |  | 220 | 240 | FW21 | 21 - Sorgenti a LED | 0 | FALSE | 2013-11-06 | - |  | Lampada a led con sensore crepuscolare 11 W - 2700K - 806 lm - E27 - 25.000 h
[8 empty] | 107 | 60 | LEDSENS6 |  | 10 | [10 empty] | FW16 | 16 - Illuminazione Portatile | 0 | FALSE | 2013-09-18 |  |  | Lampada a led con sensore crepuscolare 6,5 W - 2700K - 470 lm - E27 - 25.000 h
[6 empty] | - | - |  |  | LI25S15 | 8421389020427 | 25 | - |  | - | [5 empty] | - | - | FW01 | 01 - Incandescenza | 0 | FALSE | 2003-06-04 |  |  | SOFITO 25W CH S15 25x254mm
[6 empty] | - | - |  |  | LI25S15S | 8421389012422 | 25 | - |  | - | [5 empty] | - | - | FW01 | 01 - Incandescenza | 0 | FALSE | 2008-02-01 |  |  | SOFITO 25W SM S15 25x221mm
[6 empty] | - | - |  |  | LI40 |  | 1 | - |  | - | [5 empty] | - | - | FW01 | 01 - Incandescenza | 0 | FALSE | 2009-03-17 |  |  | Linestra OP 40W
[6 empty] | - | - |  |  | LI40S15 |  | 25 | - |  | - | [5 empty] | - | - | FW01 | 01 - Incandescenza | 0 | FALSE | 2013-03-18 |  |  | SOFITO 40W CH S15 25x254mm S15
[6 empty] | - | - |  |  | LI40S152 |  | 25 | - |  | - | [5 empty] | - | - | FW01 | 01 - Incandescenza | 0 | FALSE | 2013-03-18 |  |  | SOFITO 40W CH S15 25x221mm S15
[6 empty] | - | - |  |  | LI40S153 |  | 25 | - |  | - | [5 empty] | - | - | FW01 | 01 - Incandescenza | 0 | FALSE | 2013-03-18 |  |  | SOFITO 40W CH S15 25x284mm S15
[6 empty] | - | - |  |  | LI40S153OP |  | 25 | - |  | - | [5 empty] | - | - | FW01 | 01 - Incandescenza | 0 | FALSE | 2013-03-18 |  |  | SOFITO 40W OP S15 25x284mm S15
[6 empty] | - | - |  |  | LI40S15OP |  | 25 | - |  | - | [5 empty] | - | - | FW01 | 01 - Incandescenza | 0 | FALSE | 2013-03-18 |  |  | SOFITO 40W OP S15 25x254mm S15
[6 empty] | - | - |  |  | LI40S15S | 8421389012439 | 25 | - |  | - | [5 empty] | - | - | FW01 | 01 - Incandescenza | 0 | FALSE | 2008-02-01 |  |  | SOFITO 40W Frosted S15 25x221mm
[6 empty] | - | - |  |  | LI60S15 |  | 25 | - |  | - | [5 empty] | - | - | FW01 | 01 - Incandescenza | 0 | FALSE | 2013-03-18 |  |  | SOFITO 60W CH S15 25x254mm S15
[6 empty] | - | - |  |  | LI60S152OP |  | 25 | - |  | - | [5 empty] | - | - | FW01 | 01 - Incandescenza | 0 | FALSE | 2013-03-18 |  |  | SOFITO 60W OP 25x221mm S15
[6 empty] | - | - |  |  | LI60S153 |  | 25 | - |  | - | [5 empty] | - | - | FW01 | 01 - Incandescenza | 0 | FALSE | 2013-03-18 |  |  | SOFITO 60W CH S15 25x284mm S15s
[6 empty] | - | - |  |  | LI60S153OP |  | 25 | - |  | - | [5 empty] | - | - | FW01 | 01 - Incandescenza | 0 | FALSE | 2013-03-18 |  |  | SOFITO 60W OP 25x284mm S15s
[6 empty] | - | - |  |  | LI60S15S | 8421389012446 | 25 | - |  | - | [5 empty] | - | - | FW01 | 01 - Incandescenza | 0 | FALSE | 2008-02-01 |  |  | SOFITO 60W SM S15 25x221mm
[6 empty] | - | - |  |  | LI60S15SOP | 8421389031744 | 25 | - |  | - | [5 empty] | - | - | FW01 | 01 - Incandescenza | 0 | FALSE | 2008-03-01 |  |  | SOFITO 60W OP S15s 25x284mm
[6 empty] | - | - |  |  | LI60S19 |  | 25 | - |  | - | [5 empty] | - | - | FW01 | 01 - Incandescenza | 0 | FALSE | 2003-06-04 |  |  | SOFITO 60W CH S19 38x309mm
[6 empty] | - | - |  |  | LI60S19FR |  | 25 | - |  | - | [5 empty] | - | - | FW01 | 01 - Incandescenza | 0 | FALSE | 2013-03-18 |  |  | SOFITO 60W FR S19 38x309mm
[6 empty] | - | - |  |  | LI60S19OP |  | 25 | - |  | - | [5 empty] | - | - | FW01 | 01 - Incandescenza | 0 | FALSE | 2012-11-14 |  |  | SOFITO 60W OP S19 38x309mm
[6 empty] | - | - |  |  | LI60S19S | 8421389042443 | 25 | - |  | - | [5 empty] | - | - | FW01 | 01 - Incandescenza | 0 | FALSE | 2008-11-18 |  |  | SOFITO 60W SM S19 38x309mm
[6 empty] | - | - |  |  | LIN1201104 | 4050300317618 | 16 | - |  | - | [5 empty] | - | - | FW01 | 01 - Incandescenza | 0 | FALSE | 2010-10-12 |  |  | Linestra 120 W - attacco S14s OSRAM
- |  | - | - | - |  |  |  | - | - | LK58830 | 4014501025208 | 25 |  |  |  |  | - | - |  |  |  |  | FW03 | 03 - Fluorescenti Lineari | 0 | FALSE | 2005-10-06 |  |  | LK-Bent Lamp 58w 830 G13
- |  | - | - | - |  |  |  | - | - | LM11740 | 4050300579696 | 20 |  |  |  |  | - | - |  |  |  |  | FW03 | 03 - Fluorescenti Lineari | 0 | FALSE | 2004-02-02 |  |  | LM-740 11w 4000k T2
[10 empty] | LR03 | 6435200194725 | 10 | [10 empty] | FW15 | 15 - Pile Elettriche | 0 | TRUE | 2009-03-17 |  |  | Ministilo AAA 1,5V Evolution (BL 4 pz.)
[10 empty] | LR03/12 | 6435200143525 | 8 | [10 empty] | FW15 | 15 - Pile Elettriche | 0 | TRUE | 2010-09-16 |  |  | Ministilo 1,5v Alkaline (Pack 12 pz.)
[10 empty] | LR03/8 | 6435200127617 | 12 | [10 empty] | FW15 | 15 - Pile Elettriche | 0 | FALSE | 2006-01-04 |  |  | Ministilo 1,5v Alkaline (Pack 8 pz.)
[8 empty] | 30,2 | 11,7 | LR1 | 4013674154531 | 12 | [10 empty] | FW15 | 15 - Pile Elettriche | 0 | FALSE | 2009-03-17 |  |  | Alkaline 1,5v h.30,2 (Bl1 pz)
[10 empty] | LR14 | 6435200127877 | 12 | [10 empty] | FW15 | 15 - Pile Elettriche | 0 | FALSE | 2009-03-17 |  |  | 1/2 Torcia 1,5v Evolution (BL 2 pz.)
[10 empty] | LR14/2 | 6435200192431 | 10 | [10 empty] | FW15 | 15 - Pile Elettriche | 0 | TRUE | 2015-02-23 |  |  | 1/2 Torcia C 1,5V Evolution (BL 2 pz.)
[10 empty] | LR20 | 6435200128331 | 12 | [10 empty] | FW15 | 15 - Pile Elettriche | 0 | FALSE | 2009-03-17 |  |  | Torcia 1,5v Evolution (BL 2 pz.)
[10 empty] | LR20/2 | 6435200192455 | 10 | [10 empty] | FW15 | 15 - Pile Elettriche | 0 | TRUE | 2015-02-23 |  |  | Torcia D 1,5V Evolution (BL 2 pz.)
- |  | - | - | - |  |  |  | - | - | LR221 | 6435200008299 | 12 | [5 empty] | - |  |  |  |  | FW09 | 09 - Circoline | 0 | FALSE | 2009-03-17 |  |  | LR-1 22w 6500k Circoline G10Q
22 |  | G10Q | 6500 | 1200 |  |  |  | 210 | 30 | LR221T | 6435200014580 | 12 | [5 empty] | Classe B |  |  |  |  | FW09 | 09 - Circoline | 0 | TRUE | 2010-03-29 |  |  | LR-T9 22W 6500K - 865 -Circolare G10q
[10 empty] | LR222 | 6435200003768 | 12 | [10 empty] | FW09 | 09 - Circoline | 0 | FALSE | 2009-03-17 |  |  | LR-2 22w 4200k Circoline G10Q
22 |  | G10Q | 2700 | 1350 |  |  |  | 210 | 30 | LR2227T | 6435200014603 | 12 | [5 empty] | Classe B |  |  |  |  | FW09 | 09 - Circoline | 0 | FALSE | 2010-03-29 |  |  | LR-T9 22W 2700K - 827 -Circolare G10q
22 |  | G10Q | 4200 | 1350 |  |  |  | 210 | 30 | LR222T | 6435200014597 | 12 | [5 empty] | Classe B |  |  |  |  | FW09 | 09 - Circoline | 0 | TRUE | 2010-03-29 |  |  | LR-T9 22W 4200K - 842 -Circolare G10q
[10 empty] | LR22827 |  | 12 | [10 empty] | FW09 | 09 - Circoline | 0 | FALSE | 2007-10-14 |  |  | Circolari 22W 827 T5 Osram
[10 empty] | LR22830 | 4050300528489 | 12 | [10 empty] | FW09 | 09 - Circoline | 0 | FALSE | 2007-10-01 |  |  | Circolari 22w 3000k T5 2GX13
[10 empty] | LR22840 |  | 12 | [5 empty] | - |  |  |  |  | FW09 | 09 - Circoline | 0 | FALSE | 2007-10-01 |  |  | Circolari 22W 840 T5 Philips
[10 empty] | LR24840E27 |  | 4 | [5 empty] | - |  |  |  |  | FW09 | 09 - Circoline | 0 | FALSE | 2017-02-22 |  |  | Circolux 24W 840 E27 Osram
- |  | - | - | - |  |  |  | - | - | LR321 | 6435200008305 | 12 | [5 empty] | - |  |  |  |  | FW09 | 09 - Circoline | 0 | FALSE | 2009-03-17 |  |  | TLR-1 32w 6500k Circoline G10Q
32 |  | G10Q | 6500 | 2000 |  |  |  | 305 | 30 | LR321T | 6435200014610 | 12 | [5 empty] | Classe B |  |  |  |  | FW09 | 09 - Circoline | 0 | TRUE | 2010-03-29 |  |  | LR-T9 32W 6500K - 865 -Circolare G10q
- |  | - | - | - |  |  |  | - | - | LR322 | 6435200003775 | 12 | [5 empty] | - |  |  |  |  | FW09 | 09 - Circoline | 0 | FALSE | 2009-03-17 |  |  | LR-2 32w 4200k Circoline G10Q
- |  | - | - | - |  |  |  | - | - | LR32221 | LR32221 | 20 | [5 empty] | - |  |  |  |  | FW09 | 09 - Circoline | 0 | FALSE | 2009-03-17 |  |  | SET Circoline1 32/22w 6500k
- |  | - | - | - |  |  |  | - | - | LR32222 | LR32222 | 20 | [5 empty] | - |  |  |  |  | FW09 | 09 - Circoline | 0 | FALSE | 2009-03-17 |  |  | SET Circoline2 32/22W 4200k
[10 empty] | LR3227T |  | 12 | [10 empty] | FW09 | 09 - Circoline | 0 | FALSE | 2010-03-29 |  |  | LR-T9 32W 2700K - 827 -Circolare G10q
32 |  | G10Q | 4200 | 2300 |  |  |  | 305 | 30 | LR322T | 6435200014627 | 12 | [5 empty] | Classe B |  |  |  |  | FW09 | 09 - Circoline | 0 | TRUE | 2010-03-29 |  |  | LR-T9 32W 4200K - 842 -Circolare G10q
[10 empty] | LR401 | 6435200008312 | 12 | [10 empty] | FW09 | 09 - Circoline | 0 | FALSE | 2009-03-17 |  |  | LR-1 40w 6500k Circoline G10Q
40 |  | G10Q | 6500 | 2800 |  |  |  | 406 | 30 | LR401T | 6435200014641 | 12 | [5 empty] | Classe A |  |  |  |  | FW09 | 09 - Circoline | 0 | TRUE | 2010-03-29 |  |  | LR-T9 40W 6500K - 865 -Circolare G10q
40 |  | G10Q | 2700 | 3200 |  |  |  | 406 | 30 | LR4027T | 6435200014665 | 12 | [5 empty] | Classe A |  |  |  |  | FW09 | 09 - Circoline | 0 | FALSE | 2010-03-29 |  |  | LR-T9 40W 2700K - 827 -Circolare G10q
40 |  | G10Q | 4200 | 3200 |  |  |  | 406 | 30 | LR402T | 6435200014658 | 12 | [5 empty] | Classe A |  |  |  |  | FW09 | 09 - Circoline | 0 | TRUE | 2010-03-29 |  |  | LR-T9 40W 4200K - 842 -Circolare G10q
[10 empty] | LR40827 |  | 12 | [10 empty] | FW09 | 09 - Circoline | 0 | FALSE | 2012-08-29 |  |  | Circolari 40W 827 T5 Osram
[10 empty] | LR40840 |  | 12 | [10 empty] | FW09 | 09 - Circoline | 0 | FALSE | 2012-08-29 |  |  | Circolari 40W 840 T5 Osram
[8 empty] | 5,41 | 11,56 | LR44 | 6435200138071 | 10 | [10 empty] | FW15 | 15 - Pile Elettriche | 0 | TRUE | 2009-03-17 |  |  | Alkaline A76 1,5v h.5,41 (Bl 1 pz)
22 |  | 2GX13 | 6500 | 1700 |  |  |  | 230 | 16 | LR5221 | 6435200118714 | 12 | [10 empty] | FW09 | 09 - Circoline | 0 | TRUE | 2006-04-14 |  |  | Circolari 22w 6500k T5 2GX13
22 |  | 2GX13 | 4200 | 1800 |  |  |  | 230 | 16 | LR5222 | 6435200118721 | 12 | [5 empty] | Classe B |  |  |  |  | FW09 | 09 - Circoline | 0 | TRUE | 2006-04-14 |  |  | LR-T5 22W 4200K - 842 - Circolare 2GX13
[10 empty] | LR5223 | 8711500640956 | 10 | [10 empty] | FW09 | 09 - Circoline | 0 | FALSE | 2010-09-08 |  |  | Circolari Philips 22W 3000K T5 2GX13
[10 empty] | LR522830 |  | 10 | [10 empty] | FW09 | 09 - Circoline | 0 | FALSE | 2013-05-15 |  |  | Circolari 22W 830 T5 Philips
[10 empty] | LR522840 |  | 10 | [10 empty] | FW09 | 09 - Circoline | 0 | FALSE | 2013-05-15 |  |  | Circolari 22W 840 T5 Philips
[10 empty] | LR536830 |  | 10 | [10 empty] | FW09 | 09 - Circoline | 0 | FALSE | 2010-09-24 |  |  | Circolari Philips 36W 3000K T5 2GX13
40 |  | 2GX13 | 6500 | 3000 |  |  |  | 300 | 16 | LR5401 | 6435200118738 | 12 | [10 empty] | FW09 | 09 - Circoline | 0 | TRUE | 2006-04-14 |  |  | Circolari 40w 6500k T5 2GX13
40 |  | 2GX13 | 4200 | 3200 |  |  |  | 300 | 16 | LR5402 | 6435200118745 | 12 | [10 empty] | FW09 | 09 - Circoline | 0 | TRUE | 2006-04-14 |  |  | Circolari 40w 4200k T5 2GX13
[10 empty] | LR5403 | 8711500640970 | 10 | [10 empty] | FW09 | 09 - Circoline | 0 | FALSE | 2010-09-08 |  |  | Circolari Philips 40W 3000K T5 2GX13
[10 empty] | LR540830 |  | 10 | [10 empty] | FW09 | 09 - Circoline | 0 | FALSE | 2013-05-15 |  |  | Circolari 40W 830 T5 Philips
[10 empty] | LR540840 |  | 10 | [10 empty] | FW09 | 09 - Circoline | 0 | FALSE | 2013-05-15 |  |  | Circolari 40W 840 T5 Philips
55 |  | 2GX13 | 6500 | 3800 |  |  |  | 305 | 16 | LR5551 | 6435200118752 | 12 | [10 empty] | FW09 | 09 - Circoline | 0 | TRUE | 2006-04-14 |  |  | Circolari 55w 6500k T5 2GX13
55 |  | 2GX13 | 4200 | 4200 |  |  |  | 305 | 16 | LR5552 | 6435200118769 | 12 | [10 empty] | FW09 | 09 - Circoline | 0 | TRUE | 2006-04-14 |  |  | Circolari 55w 4200k T5 2GX13
[10 empty] | LR5553 | 8711500642790 | 10 | [10 empty] | FW09 | 09 - Circoline | 0 | FALSE | 2010-09-08 |  |  | Circolari Philips 55W 3000K T5 2GX13
[10 empty] | LR555830 |  | 10 | [5 empty] | - |  |  |  |  | FW09 | 09 - Circoline | 0 | FALSE | 2013-05-15 |  |  | Circolari 55W 830 T5 Philips
[10 empty] | LR555840 |  | 10 | [10 empty] | FW09 | 09 - Circoline | 0 | FALSE | 2013-05-15 |  |  | Circolari 55W 840 T5 Philips
[10 empty] | LR55827 |  | 12 | [10 empty] | FW09 | 09 - Circoline | 0 | FALSE | 2005-02-01 |  |  | Circolari 55W 827 T5 Osram
[10 empty] | LR55830 | 4050300528601 | 12 | [10 empty] | FW09 | 09 - Circoline | 0 | FALSE | 2005-02-01 |  |  | Circolari 55W 830 T5
[10 empty] | LR55840 |  | 12 | [10 empty] | FW09 | 09 - Circoline | 0 | FALSE | 2007-10-01 |  |  | Circolari 55W 840 T5 Osram
[10 empty] | LR6 | 6435200194749 | 10 | [10 empty] | FW15 | 15 - Pile Elettriche | 0 | TRUE | 2009-03-17 |  |  | Stilo AA 1,5V Evolution (BL 4 pz.)
[10 empty] | LR6/12 | 6435200143501 | 8 | [10 empty] | FW15 | 15 - Pile Elettriche | 0 | TRUE | 2006-01-04 |  |  | Stilo 1,5v Alkaline (Pack 12 pz.)
9,0 | - | G13 | 6500 | 900 | - | - | 200 | 600 | 26 | LT06091B | 8031453009403 | 10 | Istantanea 100% | 25000 | NO | 25000 | ASSENTE | Classe A+ |  |  | 220 | 240 | FW21 | 21 - Sorgenti a LED | 0 | TRUE | 2015-02-05 | - |  | Tube 800lm 600mm 9,0W DL
9,0 | 18,0 | G13 | 6500 | 900 | - | - | 180 | 600 | 26 | LT06091G | 8031453007065 | 10 | Istantanea 100% | 30000 | NO | 30000 | ASSENTE | Classe A+ |  |  | 220 | 240 | FW21 | 21 - Sorgenti a LED | 0 | TRUE | 2014-04-16 | - |  | Tube 900lm 600mm 9,0W DL
9,0 | - | G13 | 4000 | 900 | - | - | 200 | 600 | 26 | LT06093B | 8031453009427 | 10 | Istantanea 100% | 25000 | NO | 25000 | ASSENTE | Classe A+ |  |  | 220 | 240 | FW21 | 21 - Sorgenti a LED | 0 | TRUE | 2015-02-05 | - |  | Tube 800lm 600mm 9,0W CW
9,0 | 18,0 | G13 | 4000 | 900 | - | - | 180 | 600 | 26 | LT06093G | 8031453007096 | 10 | Istantanea 100% | 30000 | NO | 30000 | ASSENTE | Classe A+ |  |  | 220 | 240 | FW21 | 21 - Sorgenti a LED | 0 | TRUE | 2014-04-16 | - |  | Tube 900lm 600mm 9,0W CW
10,0 | 18,0 | G13 | 6500 | 1050 | - | - | 180 | 600 | 26 | LT06101P | 8031453009281 | 10 | Istantanea 100% | 40000 | NO | 40000 | ASSENTE | Classe A+ |  |  | 220 | 240 | FW21 | 21 - Sorgenti a LED | 0 | FALSE | 2015-02-05 | - |  | Tube 1050lm 600mm 10,0W DL
10,0 | 18,0 | G13 | 4000 | 1050 | - | - | 180 | 600 | 26 | LT06103P | 8031453009304 | 10 | Istantanea 100% | 40000 | NO | 40000 | ASSENTE | Classe A+ |  |  | 220 | 240 | FW21 | 21 - Sorgenti a LED | 0 | FALSE | 2015-02-05 | - |  | Tube 1050lm 600mm 10,0W CW
11,5 | 18 | G13 | 6500 | 1400 | - | - | 120 | 600 | 26 | LT06121N |  | 1 | Istantanea 100% | 250000 | NO | 50000 | ASSENTE | Classe A+ |  |  | 220 | 240 | FW21 | 21 - Sorgenti a LED | 0 | FALSE | 2015-01-13 | - |  | Tube 1400lm 600mm 12,0W DL NARVA
11,5 | 18 | G13 | 4000 | 1400 | - | - | 120 | 600 | 26 | LT06123N |  | 1 | Istantanea 100% | 250000 | NO | 50000 | ASSENTE | Classe A+ |  |  | 220 | 240 | FW21 | 21 - Sorgenti a LED | 0 | FALSE | 2015-01-13 | - |  | Tube 1400lm 600mm 12,0W CW NARVA
13,0 | - | G13 | 6500 | 1300 | - | - | 220 | 900 | 26 | LT09131B | 8031453015381 | 10 | Istantanea 100% | 25000 | NO | 25000 | ASSENTE | Classe A+ |  |  | 220 | 240 | FW21 | 21 - Sorgenti a LED | 0 | TRUE | 2016-05-20 | - |  | Tube 1200lm 900mm 13,0W DL
13,0 | - | G13 | 4000 | 1300 | - | - | 220 | 900 | 26 | LT09133B | 8031453015398 | 10 | Istantanea 100% | 25000 | NO | 25000 | ASSENTE | Classe A+ |  |  | 220 | 240 | FW21 | 21 - Sorgenti a LED | 0 | TRUE | 2016-05-20 | - |  | Tube 1200lm 900mm 13,0W CW
18 | - | G13 | 6500 | 1800 | - | - | 200 | 1200 | 26 | LT12181B | 8031453009441 | 10 | Istantanea 100% | 25000 | NO | 25000 | ASSENTE | Classe A+ |  |  | 220 | 240 | FW21 | 21 - Sorgenti a LED | 0 | TRUE | 2015-02-05 | - |  | Tube 1600lm 1200mm 18,0W DL
18 | 36,0 | G13 | 6500 | 1800 | - | - | 180 | 1200 | 26 | LT12181G | 8031453007126 | 10 | Istantanea 100% | 30000 | NO | 30000 | ASSENTE | Classe A+ |  |  | 220 | 240 | FW21 | 21 - Sorgenti a LED | 0 | TRUE | 2014-04-16 | - |  | Tube 1800lm 1200mm 18,0W DL
18,5 | 36 | G13 | 6500 | 2600 | - | - | 120 | 1200 | 26 | LT12181N2 | 4014501 070000 | 1 | Istantanea 100% | 250000 | NO | 50000 | ASSENTE | Classe A+ |  |  | 220 | 240 | FW21 | 21 - Sorgenti a LED | 0 | FALSE | 2016-11-21 | - |  | Tube 2600lm 1200mm 18,5W DL NARVA
18 | - | G13 | 4000 | 1800 | - | - | 200 | 1200 | 26 | LT12183B | 8031453009465 | 10 | Istantanea 100% | 25000 | NO | 25000 | ASSENTE | Classe A+ |  |  | 220 | 240 | FW21 | 21 - Sorgenti a LED | 0 | TRUE | 2015-02-05 | - |  | Tube 1600lm 1200mm 18,0W CW
18 | 36,0 | G13 | 4000 | 1800 | - | - | 180 | 1200 | 26 | LT12183G | 8031453007157 | 10 | Istantanea 100% | 30000 | NO | 30000 | ASSENTE | Classe A+ |  |  | 220 | 240 | FW21 | 21 - Sorgenti a LED | 0 | TRUE | 2014-04-16 | - |  | Tube 1800lm 1200mm 18,0W CW
18,5 | 36 | G13 | 4000 | 2600 | - | - | 120 | 1200 | 26 | LT12183N2 |  | 1 | Istantanea 100% | 250000 | NO | 50000 | ASSENTE | Classe A+ |  |  | 220 | 240 | FW21 | 21 - Sorgenti a LED | 0 | FALSE | 2016-10-04 | - |  | Tube 2600lm 1200mm 18,5W NL NARVA
20,0 | 36,0 | G13 | 6500 | 2100 | - | - | 180 | 1200 | 26 | LT12201P | 8031453009328 | 10 | Istantanea 100% | 40000 | NO | 40000 | ASSENTE | Classe A+ |  |  | 220 | 240 | FW21 | 21 - Sorgenti a LED | 0 | FALSE | 2015-02-05 | - |  | Tube 2100lm 1200mm 20,0W DL
20,0 | 36,0 | G13 | 4000 | 2100 | - | - | 180 | 1200 | 26 | LT12203P | 8031453009342 | 10 | Istantanea 100% | 40000 | NO | 40000 | ASSENTE | Classe A+ |  |  | 220 | 240 | FW21 | 21 - Sorgenti a LED | 0 | FALSE | 2015-02-05 | - |  | Tube 2100lm 1200mm 20,0W CW
23,0 | 36 | G13 | 6500 | 2800 | - | - | 120 | 1200 | 26 | LT12231N |  | 1 | Istantanea 100% | 250000 | NO | 50000 | ASSENTE | Classe A+ |  |  | 220 | 240 | FW21 | 21 - Sorgenti a LED | 0 | FALSE | 2015-01-13 | - |  | Tube 2800lm 1200mm 23,0W DL NARVA
23,0 | 36 | G13 | 4000 | 2800 | - | - | 120 | 1200 | 26 | LT12233N |  | 1 | Istantanea 100% | 250000 | NO | 50000 | ASSENTE | Classe A+ |  |  | 220 | 240 | FW21 | 21 - Sorgenti a LED | 0 | FALSE | 2015-01-15 | - |  | Tube 2800lm 1200mm 23,0W CW NARVA
22,0 | 58,0 | G13 | 6500 | 2000 | - | - | 200 | 1500 | 26 | LT15221B | 8031453009489 | 10 | Istantanea 100% | 25000 | NO | 25000 | ASSENTE | Classe A+ |  |  | 220 | 240 | FW21 | 21 - Sorgenti a LED | 0 | TRUE | 2015-02-05 | - |  | Tube 2000lm 1500mm 22,0W DL
22,0 | 58,0 | G13 | 6500 | 2200 | - | - | 180 | 1500 | 26 | LT15221G | 8031453007188 | 10 | Istantanea 100% | 30000 | NO | 30000 | ASSENTE | Classe A+ |  |  | 220 | 240 | FW21 | 21 - Sorgenti a LED | 0 | TRUE | 2014-04-16 | - |  | Tube 2200lm 1500mm 22,0W DL
22,0 | - | G13 | 4000 | 2200 | - | - | 200 | 1500 | 26 | LT15223B | 8031453009571 | 10 | Istantanea 100% | 25000 | NO | 25000 | ASSENTE | Classe A+ |  |  | 220 | 240 | FW21 | 21 - Sorgenti a LED | 0 | TRUE | 2015-02-05 | - |  | Tube 2000lm 1500mm 22,0W CW
22,0 | 58,0 | G13 | 4000 | 2200 | - | - | 180 | 1500 | 26 | LT15223G | 8031453007218 | 10 | Istantanea 100% | 30000 | NO | 30000 | ASSENTE | Classe A+ |  |  | 220 | 240 | FW21 | 21 - Sorgenti a LED | 0 | TRUE | 2014-04-16 | - |  | Tube 2200lm 1500mm 22,0W CW
24,5 | 58 | G13 | 4000 | 3500 | - | - | 160 | 1500 | 26 | LT15243N2 |  | 1 | Istantanea 100% | 250000 | NO | 50000 | ASSENTE | Classe A++ |  |  | 220 | 240 | FW21 | 21 - Sorgenti a LED | 0 | FALSE | 2016-06-20 | - |  | Tube 3500lm 1500mm 24,5W CW NARVA
28,5 | 58 | G13 | 6500 | 3400 | - | - | 120 | 1500 | 26 | LT15281N |  | 1 | Istantanea 100% | 250000 | NO | 50000 | ASSENTE | Classe A+ |  |  | 220 | 240 | FW21 | 21 - Sorgenti a LED | 0 | FALSE | 2015-01-15 |  |  | Tube 3400lm 1500mm 28,5W DL NARVA
28,5 | 58 | G13 | 4000 | 3400 | - | - | 120 | 1500 | 26 | LT15283N |  | 1 | Istantanea 100% | 250000 | NO | 50000 | ASSENTE | Classe A+ |  |  | 220 | 240 | FW21 | 21 - Sorgenti a LED | 0 | FALSE | 2015-01-15 | - |  | Tube 3400lm 1500mm 28,5W CW NARVA
30,0 | 58,0 | G13 | 6500 | 3200 | - | - | 180 | 1500 | 26 | LT15301P | 8031453009366 | 10 | Istantanea 100% | 40000 | NO | 40000 | ASSENTE | Classe A+ |  |  | 220 | 240 | FW21 | 21 - Sorgenti a LED | 0 | FALSE | 2015-02-05 | - |  | Tube 3200lm 1500mm 30,0W DL
30,0 | 58,0 | G13 | 4000 | 3200 | - | - | 180 | 1500 | 26 | LT15303P | 8031453009380 | 10 | Istantanea 100% | 40000 | NO | 40000 | ASSENTE | Classe A+ |  |  | 220 | 240 | FW21 | 21 - Sorgenti a LED | 0 | FALSE | 2015-02-05 | - |  | Tube 3200lm 1500mm 30,0W CW
[10 empty] | LTSTU | 8031453011635 | 25 | [10 empty] | FW17 | 17 - Accessori elettrici | 0 | TRUE | 2015-06-03 |  |  | Starter Universale per tubi LED SHOT
[10 empty] | MD11E | 4014501005828 | 15 | [10 empty] | FW16 | 16 - Illuminazione Portatile | 0 | FALSE | 2009-03-17 |  |  | Reglette 11w 3500k G5 E +cavo di Aliment.
[10 empty] | MHNTD70842 |  | 12 | [10 empty] | FW07 | 07 - Lampade a Scarica | 0 | FALSE | 2015-11-12 |  |  | Philips MHN-TD Lampada a scarica a ioduri metallici - RX7s - 70W - 842
10,0 |  |  | 3000 | 750 |  | 250 | 100 | 94,6 | 23 | MIAMI10BW | 8031453012441 | 10 |  |  | NO | 25000 |  |  | 65 | 129 | 100 | 240 | FW20 | 20 - Apparecchi di Illuminazione | 0 | TRUE | 2015-07-13 | - | - | Proiettore LED 10W - 3000K - Bianco/Argento
10,0 |  |  | 4000 | 750 |  | 280 | 100 | 94,6 | 23 | MIAMI10N | 8031453012427 | 10 |  |  | NO | 25000 |  |  | 65 | 129 | 100 | 240 | FW20 | 20 - Apparecchi di Illuminazione | 0 | TRUE | 2015-07-13 | - | - | Proiettore LED 10W - 4000K - Nero/Argento
20,0 |  |  | 3000 | 1500 |  | 600 | 100 | 135 | 26,8 | MIAMI20BW | 8031453012489 | 10 |  |  | NO | 25000 |  |  | 65 | 185 | 100 | 240 | FW20 | 20 - Apparecchi di Illuminazione | 0 | TRUE | 2015-07-13 | - | - | Proiettore LED 20W - 3000K - Bianco/Argento
20,0 |  |  | 4000 | 1500 |  | 630 | 100 | 135 | 26,8 | MIAMI20N | 8031453012465 | 10 |  |  | NO | 25000 |  |  | 65 | 185 | 100 | 240 | FW20 | 20 - Apparecchi di Illuminazione | 0 | TRUE | 2015-07-13 | - | - | Proiettore LED 20W - 4000K - Nero/Argento
20,0 |  |  | 4000 | 1500 |  | 630 | 100 | 200 | 28,5 | MIAMI20NMW | 8031453013875 | 10 |  |  | NO | 25000 |  |  | 65 | 213 | 100 | 240 | FW20 | 20 - Apparecchi di Illuminazione | 0 | TRUE | 2015-12-01 | - | - | Proiettore LED 20W - 4000K - Nero/Arg.- Microonde
30,0 |  |  | 3000 | 2200 |  | - | 100 | 170 | 38 | MIAMI30BW | 8031453013837 | 4 |  |  | NO | 25000 |  |  | 65 | 265 | 100 | 240 | FW20 | 20 - Apparecchi di Illuminazione | 0 | TRUE | 2015-12-01 | - | - | Proiettore LED 30W - 3000K - Bianco/Argento
30,0 |  |  | 4000 | 2200 |  | - | 100 | 170 | 38 | MIAMI30N | 8031453013851 | 4 |  |  | NO | 25000 |  |  | 65 | 265 | 100 | 240 | FW20 | 20 - Apparecchi di Illuminazione | 0 | TRUE | 2015-12-01 | - | - | Proiettore LED 30W - 4000K - Nero/Argento
7,5 | 60 | E27 | 2700 | 806 | - | - | 360 | 104 | 60 | MLD1008X2 | 8031453018900 | 10 | Istantanea 100% | 10000 | NO | 15000 | ASSENTE | Classe A+ |  |  | 220 | 240 | FW21 | 21 - Sorgenti a LED | 0 | TRUE | 2017-04-12 | - |  | FULL-LIGHT Goccia 806lm 7,5W E27 WW
8,0 | 75 | E27 | 2700 | 1055 | - | - | 360 | 104 | 60 | MLD1010X2 | 8031453018917 | 10 | Istantanea 100% | 10000 | NO | 15000 | ASSENTE | Classe A++ |  |  | 220 | 240 | FW21 | 21 - Sorgenti a LED | 0 | TRUE | 2017-04-12 | - |  | FULL-LIGHT Goccia 1055lm 8,0W E27 WW
11,0 | 94 | E27 | 2700 | 1400 | - | - | 360 | 126 | 70 | MLD1011X2 | 8031453018924 | 10 | Istantanea 100% | 10000 | NO | 15000 | ASSENTE | Classe A++ |  |  | 220 | 240 | FW21 | 21 - Sorgenti a LED | 0 | TRUE | 2017-04-12 | - |  | FULL-LIGHT Goccia 1400lm 11,0W E27 WW
4,5 | 40 | E27 | 2700 | 470 | - | - | 360 | 97 | 35 | MLD2004X2 | 8031453018931 | 10 | Istantanea 100% | 10000 | NO | 15000 | ASSENTE | Classe A++ |  |  | 220 | 240 | FW21 | 21 - Sorgenti a LED | 0 | TRUE | 2017-04-12 | - |  | FULL-LIGHT Oliva 470lm 4,5W E14 WW
4,5 | 40 | E14 | 2700 | 470 | - | - | 360 | 80 | 45 | MLD3004X2 | 8031453018948 | 10 | Istantanea 100% | 10000 | NO | 15000 | ASSENTE | Classe A++ |  |  | 220 | 240 | FW21 | 21 - Sorgenti a LED | 0 | TRUE | 2017-04-12 | - |  | FULL-LIGHT Sfera 470lm 4,5W E14 WW
4,5 | 40 | E27 | 2700 | 470 | - | - | 360 | 78 | 45 | MLD3104X2 | 8031453018955 | 10 | Istantanea 100% | 10000 | NO | 15000 | ASSENTE | Classe A++ |  |  | 220 | 240 | FW21 | 21 - Sorgenti a LED | 0 | TRUE | 2017-04-12 | - |  | FULL-LIGHT Sfera 470lm 4,5W E27 WW
7,5 | 60 | E27 | 2700 | 806 | - | - | 360 | 178 | 125 | MLD4008X2 | 8031453018962 | 5 | Istantanea 100% | 10000 | NO | 15000 | ASSENTE | Classe A+ |  |  | 220 | 240 | FW21 | 21 - Sorgenti a LED | 0 | TRUE | 2017-04-12 | - |  | FULL-LIGHT Globo 125 806lm 7,5W E27 WW
8,0 | 75 | E27 | 2700 | 1055 | - | - | 360 | 178 | 125 | MLD4010X2 | 8031453019495 | 5 | Istantanea 100% | 10000 | NO | 15000 | ASSENTE | Classe A++ |  |  | 220 | 240 | FW21 | 21 - Sorgenti a LED | 0 | TRUE | 2017-04-14 | - |  | FULL-LIGHT Globo 125 1060lm 8,0W E27 WW
7,5 | 60 | E27 | 2700 | 806 | - | - | 360 | 140 | 95 | MLD4208X2 | 8031453018979 | 5 | Istantanea 100% | 10000 | NO | 15000 | ASSENTE | Classe A+ |  |  | 220 | 240 | FW21 | 21 - Sorgenti a LED | 0 | TRUE | 2017-04-13 | - |  | FULL-LIGHT Globo 95 806lm 7,5W E27 WW
7 | 35 | GU5.3 | 4000 |  | - | 1230 | 36 | 54 | 50 | MLD7GU53CW60 |  | 10 | - | - | SI | 40000 | ASSENTE |  |  |  | 12 | 12 | FW08 | 08 - Alogene | 0 | FALSE | 2013-04-29 |  |  | Master LED Philips 7W (35 W) 36° 840 GU 5.3 Dimmable
7 | 35 | GU5.3 | 4000 |  | - | 1230 | 36 | 54 | 50 | MLDPAR20CW40DD | 8727900934106 | 6 | - | - | SI | 40000 | ASSENTE |  |  |  | 12 | 12 | FW08 | 08 - Alogene | 0 | FALSE | 2013-09-09 |  |  | Master Par20 LED Philips Spot 6,5W 40° 840 E27
| - |  |  |  | - | - | - |  |  | MLED697046 | 8718291697046 | 10 | - | - | - | [5 empty] | - | - | FW21 | 21 - Sorgenti a LED | 0 | FALSE | 2014-07-17 |  |  | CORE Pro GU5.3 3,5W 2700K 36° WW Philips
| - |  |  |  | - | - | - |  |  | MLED716020 | 8718291716020 | 10 | - | - | - | [5 empty] | - | - | FW21 | 21 - Sorgenti a LED | 0 | FALSE | 2014-07-17 |  |  | MASTER Led GU5.3 4W 2700K 40° WW Philips
| - |  |  |  | - | - | - |  |  | MLEDGU10WW25D | 8727900867671 | 10 | - | - | - | [5 empty] | - | - | FW21 | 21 - Sorgenti a LED | 0 | FALSE | 2009-09-07 |  |  | MASTERLED GU10 7W 25° WW Philips
| - |  |  |  | - | - | - |  |  | MLEDGU53WW36D |  | 10 | - | - | - | [5 empty] | - | - | FW21 | 21 - Sorgenti a LED | 0 | FALSE | 2014-01-28 |  |  | MASTERLED GU5.3 7W 2700K 36° WW Philips
| - |  |  |  |  | - | - |  |  | MLGU5310WW36R | 8718291210597 | 10 | - | - | - | [5 empty] | - | - | FW21 | 21 - Sorgenti a LED | 0 | FALSE | 2013-05-28 |  |  | MASTERLED GU5.3 10W 36° WW 3000K Philips DIMMABLE
- | [7 empty] | - | - | MN9Z | 4014501005781 | 15 | [7 empty] | - |  |  | FW16 | 16 - Illuminazione Portatile | 0 | FALSE | 2009-03-17 |  |  | Reglette 9w 3500k G5 | - | - | - | - | - | -
12 | - |  | 3000 | 1200 | - | - | 160 | 27 | 125 | MODA122 | 8031453019563 | 20 | - | - | NO | 30000 | - | - | 20 |  | 220 | 240 | FW21 | 21 - Sorgenti a LED | 0 | TRUE | 2017-05-19 | 50 |  | Modulo LED d125 12W 3000K
12 | - |  | 4000 | 1200 | - | - | 160 | 27 | 125 | MODA123 | 8031453019570 | 20 | - | - | NO | 30000 | - | - | 20 |  | 220 | 240 | FW21 | 21 - Sorgenti a LED | 0 | TRUE | 2017-05-19 | 50 |  | Modulo LED d125 12W 4000K
20 | - |  | 3000 | 2000 | - | - | 160 | 27 | 165 | MODA202 | 8031453019587 | 20 | - | - | NO | 30000 | - | - | 20 |  | 220 | 240 | FW21 | 21 - Sorgenti a LED | 0 | TRUE | 2017-05-19 | 50 |  | Modulo LED d165 20W 3000K
20 | - |  | 4000 | 2000 | - | - | 160 | 27 | 165 | MODA203 | 8031453019594 | 20 | - | - | NO | 30000 | - | - | 20 |  | 220 | 240 | FW21 | 21 - Sorgenti a LED | 0 | TRUE | 2017-05-19 | 50 |  | Modulo LED d165 20W 4000K
24 | - |  | 3000 | 2400 | - | - | 160 | 27 | 180 | MODA242 | 8031453019600 | 20 | - | - | NO | 30000 | - | - | 20 |  | 220 | 240 | FW21 | 21 - Sorgenti a LED | 0 | TRUE | 2017-05-19 | 50 |  | Modulo LED d180 24W 3000K
24 | - |  | 4000 | 2400 | - | - | 160 | 27 | 180 | MODA243 | 8031453019617 | 20 | - | - | NO | 30000 | - | - | 20 |  | 220 | 240 | FW21 | 21 - Sorgenti a LED | 0 | TRUE | 2017-05-19 | 50 |  | Modulo LED d180 24W 4000K
20 | - |  | 3000 | 2000 | - | - | 160 | 27 | 220 | MODB202 | 8031453019624 | 20 | - | - | NO | 30000 | - | - | 20 |  | 220 | 240 | FW21 | 21 - Sorgenti a LED | 0 | TRUE | 2017-05-19 | 50 |  | Modulo LED d165 20W 3000K
20 | - |  | 4000 | 2000 | - | - | 160 | 27 | 220 | MODB203 | 8031453019631 | 20 | - | - | NO | 30000 | - | - | 20 |  | 220 | 240 | FW21 | 21 - Sorgenti a LED | 0 | TRUE | 2017-05-19 | 50 |  | Modulo LED d165 20W 4000K
10 | - | GU4 | 3000 | 120 | - | 120 | 30 | 35 | 35 | MR1110 | 6435200117328 | 10 | Istantanea 100% | 25000 | SI | 2000 | ASSENTE |  |  |  | 12 | 12 | FW08 | 08 - Alogene | 0 | FALSE | 2009-03-17 |  |  | Alo Dicro MR11 10W 12V Gu4
[6 empty] | - | - |  |  | MUS125G | 8015348010170 | 25 | - |  | - | [5 empty] | - | - | FW01 | 01 - Incandescenza | 0 | FALSE | 2006-07-11 |  |  | Murano Satinata 25W E14 230V
[6 empty] | - | - |  |  | MUS140G | 8015348010187 | 25 | - |  | - | [5 empty] | - | - | FW01 | 01 - Incandescenza | 0 | FALSE | 2006-07-11 |  |  | Murano Satinata 40W E14 230V
[6 empty] | - | - |  |  | MUS160G | 8015348010194 | 25 | - |  | - | [5 empty] | - | - | FW01 | 01 - Incandescenza | 0 | FALSE | 2006-12-01 |  |  | Murano Satinata 60W E14 230V
[6 empty] | - | - |  |  | MUS260G | 8015348010521 | 25 | - |  | - | [5 empty] | - | - | FW01 | 01 - Incandescenza | 0 | FALSE | 2006-12-01 |  |  | Murano Satinata 60W E27 230V
[10 empty] | NAE110S | NAE110S | 40 | [10 empty] | FW07 | 07 - Lampade a Scarica | 0 | FALSE | 2009-03-17 |  |  | Sodio 110W Ellisse E27
[10 empty] | NAE150125 | ..NAE150125 | 12 | [10 empty] | FW07 | 07 - Lampade a Scarica | 0 | FALSE | 2007-01-01 |  |  | Sodio 150W Ellisse E40 125V
[10 empty] | NAE250S | 4014501005125 | 12 | [10 empty] | FW07 | 07 - Lampade a Scarica | 0 | FALSE | 2009-03-17 |  |  | Sodio 250W Ellisse E40
[10 empty] | NAE400S | 4014501005132 | 12 | [10 empty] | FW07 | 07 - Lampade a Scarica | 0 | FALSE | 2009-03-17 |  |  | Sodio 400W Ellisse E40
[10 empty] | NAE70S |  | 12 | [10 empty] | FW07 | 07 - Lampade a Scarica | 0 | FALSE | 2009-03-17 |  |  | Sodio 70W Ellisse E27
70 |  | E27 | 2500 | 5600 |  |  |  | 156 | 75 | NAE70SI | 0043168461863 | 12 | [10 empty] | FW07 | 07 - Lampade a Scarica | 0 | TRUE | 2009-03-17 |  |  | Sodio 70w Ellisse E27 con accenditore
100 |  | E40 | 2500 | 9500 |  |  |  | 186 | 75 | NAES100 | 0043168933797 | 12 | [10 empty] | FW07 | 07 - Lampade a Scarica | 0 | TRUE | 2012-05-08 |  |  | Sodio SUPER 100W Elissoidale E40
150 |  | E40 | 2500 | 16700 |  |  |  | 227 | 90 | NAES150 |  | 12 | [10 empty] | FW07 | 07 - Lampade a Scarica | 0 | TRUE | 2012-05-08 |  |  | Sodio SUPER 150W Elissoidale E40
250 |  | E40 | 2500 | 31000 |  |  |  | 227 | 90 | NAES250 |  | 12 | [10 empty] | FW07 | 07 - Lampade a Scarica | 0 | TRUE | 2012-05-08 |  |  | Sodio SUPER 250W Elissoidale E40
400 |  | E40 | 2500 | 52250 |  |  |  | 279 | 120 | NAES400 |  | 12 | [10 empty] | FW07 | 07 - Lampade a Scarica | 0 | TRUE | 2012-05-08 |  |  | Sodio SUPER 400W Elissoidale E40
70 |  | E27 | 2500 | 6100 |  |  |  | 156 | 70 | NAES70 |  | 12 | [10 empty] | FW07 | 07 - Lampade a Scarica | 0 | TRUE | 2012-05-08 |  |  | Sodio SUPER 70W Elissoidale E27
[10 empty] | NAT1000 |  | 12 | [10 empty] | FW07 | 07 - Lampade a Scarica | 0 | FALSE | 2005-02-14 |  |  | Sodio 1000W Tubulare E40
[10 empty] | NAT100N |  | 10 | [10 empty] | FW07 | 07 - Lampade a Scarica | 0 | FALSE | 2008-11-12 |  |  | Sodio 100W Tubolare E27 80V NAFA SUNSET
[10 empty] | NAT150 | 4014501005170 | 25 | [10 empty] | FW07 | 07 - Lampade a Scarica | 0 | FALSE | 2009-03-17 |  |  | Sodio 150W Tubolare E40
[10 empty] | NAT250 | 4014501005187 | 25 | [10 empty] | FW07 | 07 - Lampade a Scarica | 0 | FALSE | 2009-03-17 |  |  | Sodio 250W Tubolare E40
[10 empty] | NAT400 | 4014501005194 | 25 | [10 empty] | FW07 | 07 - Lampade a Scarica | 0 | FALSE | 2009-03-17 |  |  | Sodio 400W Tubolare E40
[10 empty] | NAT400V | ..NAT400V | 12 | [10 empty] | FW07 | 07 - Lampade a Scarica | 0 | FALSE | 2008-05-01 |  |  | Sodio 400W Tubolare E40 VEG
[10 empty] | NAT50 |  | 10 | [10 empty] | FW07 | 07 - Lampade a Scarica | 0 | FALSE | 2009-03-17 |  |  | Sodio 50W Tubolare E27
[10 empty] | NAT600 | ..NAT600 | 12 | [10 empty] | FW07 | 07 - Lampade a Scarica | 0 | FALSE | 2006-09-15 |  |  | Sodio 600W Tubolare E40
100 |  | E40 | 2500 | 10000 |  |  |  | 211 | 46 | NATS100 |  | 12 | [10 empty] | FW07 | 07 - Lampade a Scarica | 0 | TRUE | 2012-05-07 |  |  | Sodio SUPER 100W Tubolare E40
150 |  | E40 | 2500 | 17500 |  |  |  | 211 | 46 | NATS150 |  | 12 | [10 empty] | FW07 | 07 - Lampade a Scarica | 0 | TRUE | 2012-05-07 |  |  | Sodio SUPER 150W Tubolare E40
250 |  | E40 | 2500 | 33000 |  |  |  | 257 | 46 | NATS250 |  | 12 | [10 empty] | FW07 | 07 - Lampade a Scarica | 0 | TRUE | 2012-05-07 |  |  | Sodio SUPER 250W Tubolare E40
400 |  | E40 | 2500 | 54500 |  |  |  | 271 | 46 | NATS400 |  | 12 | [10 empty] | FW07 | 07 - Lampade a Scarica | 0 | TRUE | 2007-03-01 |  |  | Sodio SUPER 400W Tubolare E40
[10 empty] | NATS50 |  | 10 | [10 empty] | FW07 | 07 - Lampade a Scarica | 0 | FALSE | 2014-07-02 |  |  | Sodio Super 50W Tubolare E27
70 |  | E27 | 2500 | 6500 |  |  |  | 156 | 38 | NATS70 |  | 12 | [10 empty] | FW07 | 07 - Lampade a Scarica | 0 | TRUE | 2012-05-07 |  |  | Sodio SUPER 70W Tubolare E27
[10 empty] | NAVT1004Y |  | 12 | [10 empty] | FW07 | 07 - Lampade a Scarica | 0 | FALSE | 2013-03-04 |  |  | NAV-T 100W E27 Sodio Super 4Y
[10 empty] | NAVT704Y |  | 12 | [10 empty] | FW07 | 07 - Lampade a Scarica | 0 | FALSE | 2013-02-28 |  |  | NAV-T 70W E27 Sodio Super 4Y
[10 empty] | NAVTS150 | 4050300281667 | 12 | [10 empty] | FW07 | 07 - Lampade a Scarica | 0 | FALSE | 2008-01-11 |  |  | NAV-TS 150W RX7s Sodio SUPER 4Y
[10 empty] | NAVTS70 | 4050300024301 | 12 | [10 empty] | FW07 | 07 - Lampade a Scarica | 0 | FALSE | 2005-12-15 |  |  | NAV-TS 70W RX7s Sodio Super 4Y
100 |  | E27 | 4200 | 8800 |  |  |  | 138 | 55 | NCC100NW |  | 12 | [10 empty] | FW07 | 07 - Lampade a Scarica | 0 | FALSE | 2003-04-18 |  |  | NCC Ellisse CH 100W 4200K E27
100 |  | E27 | 3200 | 8500 |  |  |  | 138 | 55 | NCC100WW | ..NCC100WW | 12 | [10 empty] | FW07 | 07 - Lampade a Scarica | 0 | FALSE | 2003-04-18 |  |  | NCC Ellisse CH 100W 3200K E27
150 |  | E27 | 4200 | 13500 |  |  |  | 138 | 55 | NCC150NW | 4054657201545 | 12 | [10 empty] | FW07 | 07 - Lampade a Scarica | 0 | FALSE | 2003-04-18 |  |  | NCC Ellisse CH 150W 4200K E27
150 |  | E27 | 3200 | 12500 |  |  |  | 138 | 55 | NCC150WW | ..NCC150WW | 12 | [10 empty] | FW07 | 07 - Lampade a Scarica | 0 | FALSE | 2003-04-18 |  |  | NCC Ellisse CH 150W 3200K E27
70 |  | E27 | 4200 | 5500 |  |  |  | 138 | 55 | NCC70NW | ..NCC70NW | 12 | [10 empty] | FW07 | 07 - Lampade a Scarica | 0 | FALSE | 2003-04-18 |  |  | NCC Ellisse CH 70W 4200K E27
70 |  | E27 | 3200 | 5400 |  |  |  | 138 | 55 | NCC70WW |  | 12 | [10 empty] | FW07 | 07 - Lampade a Scarica | 0 | FALSE | 2003-04-18 |  |  | NCC Ellisse CH 70W 3200K E27
[10 empty] | NCCSH70NW | ..NCCSH70NW | 12 | [10 empty] | FW07 | 07 - Lampade a Scarica | 0 | FALSE | 2006-07-01 |  |  | NCC-SH Ellisse CH 70W 4200K E27
150 |  | RX7s-24 | 5200 | 9500 |  |  |  | 132 | 22 | NCDE150DW |  | 10 | [10 empty] | FW07 | 07 - Lampade a Scarica | 0 | TRUE | 2008-05-01 |  |  | NC-DE CH 150W 5200K RX7s
150 |  | RX7s-24 | 4200 | 13000 |  |  |  | 132 | 22 | NCDE150NW |  | 10 | [10 empty] | FW07 | 07 - Lampade a Scarica | 0 | TRUE | 2008-05-01 |  |  | NC-DE CH 150W 4200K RX7s
150 |  | RX7s-24 | 3200 | 15000 |  |  |  | 132 | 22 | NCDE150WW | ..NCDE150WW | 10 | [10 empty] | FW07 | 07 - Lampade a Scarica | 0 | TRUE | 2008-05-01 |  |  | NC-DE CH 150W 3200K RX7s
70 |  | RX7s | 5200 | 5000 |  |  |  | 115 | 19 | NCDE70DW |  | 10 | [10 empty] | FW07 | 07 - Lampade a Scarica | 0 | TRUE | 2008-05-01 |  |  | NC-DE CH 70W 5200K RX7s
70 |  | RX7s | 4200 | 8000 |  |  |  | 115 | 19 | NCDE70NW |  | 10 | [10 empty] | FW07 | 07 - Lampade a Scarica | 0 | TRUE | 2008-05-01 |  |  | NC-DE CH 70W 4200K RX7s
70 |  | RX7s | 3200 | 6500 |  |  |  | 115 | 19 | NCDE70WW |  | 10 | [10 empty] | FW07 | 07 - Lampade a Scarica | 0 | TRUE | 2008-05-01 |  |  | NC-DE CH 70W 3200K RX7s
1000 |  | E40 | 4200 | 77000 |  |  |  | 355 | 160 | NCE1000NW |  | 6 | [10 empty] | FW07 | 07 - Lampade a Scarica | 0 | FALSE | 2006-10-27 |  |  | NCE-N 1000W Ellisse E40 4000K 8,25 A
100 |  | E27 | 4200 | 8400 |  |  |  | 138 | 55 | NCE100NW | ..NCE100NW | 12 | [10 empty] | FW07 | 07 - Lampade a Scarica | 0 | FALSE | 2003-04-18 |  |  | NCE Ellisse OP 100W 4200K E27
100 |  | E27 | 3200 | 8100 |  |  |  | 138 | 55 | NCE100WW |  | 12 | [10 empty] | FW07 | 07 - Lampade a Scarica | 0 | FALSE | 2003-04-18 |  |  | NCE Ellisse OP 100W 3200K E27
150 |  | E27 | 4200 | 12800 |  |  |  | 138 | 55 | NCE150NW |  | 12 | [10 empty] | FW07 | 07 - Lampade a Scarica | 0 | FALSE | 2003-04-18 |  |  | NCE Ellisse OP 150W 4200K E27
150 |  | E27 | 3200 | 11800 |  |  |  | 138 | 55 | NCE150WW |  | 12 | [10 empty] | FW07 | 07 - Lampade a Scarica | 0 | FALSE | 2003-04-18 |  |  | NCE Ellisse OP 150W 3200K E27
250 |  | E40 | 5200 | 17100 |  |  |  | 277 | 90 | NCE250DW |  | 12 | [10 empty] | FW07 | 07 - Lampade a Scarica | 0 | FALSE | 2002-05-09 |  |  | NCE Ellisse OP 250W 5200K E40 2,15A(Hg)
250 |  | E40 | 4200 | 20000 |  |  |  | 277 | 90 | NCE250S |  | 12 | [10 empty] | FW07 | 07 - Lampade a Scarica | 0 | FALSE | 2009-03-17 |  |  | NCE Ellisse OP 250W 4200K E40 2,15A(Hg)
400 |  | E40 | 5200 | 29000 |  |  |  | 279 | 120 | NCE400DW |  | 12 | [10 empty] | FW07 | 07 - Lampade a Scarica | 0 | FALSE | 2002-05-09 |  |  | NCE Ellisse OP 400W 5200K E40 3,25A(Hg)
400 |  | E40 | 4200 | 34200 |  |  |  | 279 | 120 | NCE400S | NCE400S | 12 | [10 empty] | FW07 | 07 - Lampade a Scarica | 0 | FALSE | 2009-03-17 |  |  | NCE Ellisse OP 400W 4200K E40 3,25A(Hg)
70 |  | E27 | 4200 | 5200 |  |  |  | 138 | 55 | NCE70NW |  | 12 | [10 empty] | FW07 | 07 - Lampade a Scarica | 0 | FALSE | 2003-04-18 |  |  | NCE Ellisse OP 70W 4200K E27
70 |  | E27 | 3200 | 5100 |  |  |  | 138 | 55 | NCE70WW |  | 12 | [10 empty] | FW07 | 07 - Lampade a Scarica | 0 | FALSE | 2003-04-18 |  |  | NCE Ellisse OP 70W 3200K E27
1000 |  | E40 | 4200 | 85500 |  |  |  | 355 | 160 | NCEN1000NW | ..NCEN1000dw | 6 | [10 empty] | FW07 | 07 - Lampade a Scarica | 0 | FALSE | 2006-06-19 |  |  | NCE-N Ellisse OP 1000W 4200K E40 9,50A(Na)
250 |  | E40 | 5200 | 16200 |  |  |  | 277 | 90 | NCEN250DW |  | 12 | [10 empty] | FW07 | 07 - Lampade a Scarica | 0 | FALSE | 2003-04-18 |  |  | NCE-N Ellisse OP 250W 5200K E40 2,90A(Na)
250 |  | E40 | 4200 | 19000 |  |  |  | 277 | 90 | NCEN250NW |  | 12 | [10 empty] | FW07 | 07 - Lampade a Scarica | 0 | FALSE | 2003-04-18 |  |  | NCE-N Ellisse OP 250W 4200K E40 2,90A(Na)
400 |  | E40 | 5200 | 29500 |  |  |  | 279 | 120 | NCEN400DW | ..NCEN400DW | 12 | [10 empty] | FW07 | 07 - Lampade a Scarica | 0 | FALSE | 2003-04-18 |  |  | NCE-N Ellisse OP 400W 5200K E40 4,20A(Na)
400 |  | E40 | 4200 | 34200 |  |  |  | 279 | 120 | NCEN400NW |  | 12 | [10 empty] | FW07 | 07 - Lampade a Scarica | 0 | FALSE | 2003-04-18 |  |  | NCE-N Ellisse OP 400W 4200K E40 4,20A(Na)
150 |  | G12 | 4200 | 14000 |  |  |  | 90 | 20 | NCKG150NW |  | 25 | [10 empty] | FW07 | 07 - Lampade a Scarica | 0 | TRUE | 2014-01-20 |  |  | Ceramic NCK-G 150W/942/G12 GLE
150 |  | G12 | 3000 | 14000 |  |  |  | 90 | 20 | NCKG150WW |  | 25 | [10 empty] | FW07 | 07 - Lampade a Scarica | 0 | TRUE | 2013-03-11 |  |  | Ceramic NCK-G 150W/830/G12 GLE
35 |  | G12 | 4200 | 3500 |  |  |  | 90 | 15 | NCKG35NW |  | 25 | [10 empty] | FW07 | 07 - Lampade a Scarica | 0 | TRUE | 2014-01-10 |  |  | Ceramic NCK-G 35W/942/G12 GLE
35 |  | G12 | 3000 | 3500 |  |  |  | 90 | 15 | NCKG35WW |  | 25 | [10 empty] | FW07 | 07 - Lampade a Scarica | 0 | TRUE | 2013-03-11 |  |  | Ceramic NCK-G 35W/830/G12 GLE
70 |  | G12 | 4200 | 6700 |  |  |  | 90 | 20 | NCKG70NW | 4054657100053 | 25 | [10 empty] | FW07 | 07 - Lampade a Scarica | 0 | TRUE | 2014-01-20 |  |  | Ceramic NCK-G 70W/942/G12 GLE
70 |  | G12 | 3000 | 6700 |  |  |  | 90 | 20 | NCKG70WW | 4054657100022 | 25 | [10 empty] | FW07 | 07 - Lampade a Scarica | 0 | TRUE | 2013-03-11 |  |  | Ceramic NCK-G 70W/830/G12 GLE
35 |  | G8,5 | 4200 | 3500 |  |  |  | 85 | 14,5 | NCKTC35NW |  | 25 | [10 empty] | FW07 | 07 - Lampade a Scarica | 0 | TRUE | 2014-01-20 |  |  | Ceramic NCK-TC 35W/942/G8.5 GLE
35 |  | G8,5 | 3000 | 3500 |  |  |  | 85 | 14,5 | NCKTC35WW | 4054657100619 | 25 | [10 empty] | FW07 | 07 - Lampade a Scarica | 0 | TRUE | 2014-01-20 |  |  | Ceramic NCK-TC 35W/830/G8.5 GLE
70 |  | G8,5 | 4200 | 6700 |  |  |  | 85 | 14,5 | NCKTC70NW |  | 25 | [10 empty] | FW07 | 07 - Lampade a Scarica | 0 | TRUE | 2014-01-20 |  |  | Ceramic NCK-TC 70W/942/G8.5 GLE
70 |  | G8,5 | 3000 | 6700 |  |  |  | 85 | 14,5 | NCKTC70WW | 4054657100633 | 25 | [10 empty] | FW07 | 07 - Lampade a Scarica | 0 | TRUE | 2014-01-20 |  |  | Ceramic NCK-TC 70W/830/G8.5 GLE
1000 |  | E40 | 4200 | 81000 |  |  |  | 340 | 76 | NCT1000 | NCT1000 | 6 | [10 empty] | FW07 | 07 - Lampade a Scarica | 0 | FALSE | 2009-03-17 |  |  | NCT 1000W Tubolare E40
100 |  | E27 | 4200 | 8500 |  |  |  | 156 | 38 | NCT100NW |  | 12 | [10 empty] | FW07 | 07 - Lampade a Scarica | 0 | FALSE | 2011-07-05 |  |  | NCT Tubolare CH 100W 4200K E27
100 |  | E27 | 3200 | 8800 |  |  |  | 156 | 38 | NCT100WW |  | 12 | [10 empty] | FW07 | 07 - Lampade a Scarica | 0 | FALSE | 2010-10-14 |  |  | NCT 100W Tubolare E27
150 |  | E27 | 4200 | 13500 |  |  |  | 156 | 38 | NCT150NW |  | 12 | [10 empty] | FW07 | 07 - Lampade a Scarica | 0 | FALSE | 2008-11-06 |  |  | NCT Tubolare CH 150W 4200K E27
[10 empty] | NCT150NWE40 |  | 12 | [10 empty] | FW07 | 07 - Lampade a Scarica | 0 | FALSE | 2010-12-03 |  |  | NCT Tubolare CH 150W 4200K E40
150 |  | E27 | 3200 | 12500 |  |  |  | 156 | 38 | NCT150WW | ..NCT150WW | 12 | [10 empty] | FW07 | 07 - Lampade a Scarica | 0 | FALSE | 2009-02-06 |  |  | NCT Tubolare CH 150W 3200K E27
150 |  | E40 | 3200 | 12500 |  |  |  | 156 | 38 | NCT150WWE40 |  | 12 | [10 empty] | FW07 | 07 - Lampade a Scarica | 0 | FALSE | 2016-11-14 |  |  | NCT Tubolare CH 150W 3200K E40
[10 empty] | NCT2000NW |  | 4 | [10 empty] | FW07 | 07 - Lampade a Scarica | 0 | FALSE | 2009-03-17 |  |  | NCT 2000W Tubol. E40 4200K 380-400V
250 |  | E40 | 4200 | 21000 |  |  |  | 215 | 46 | NCT250 |  | 12 | [10 empty] | FW07 | 07 - Lampade a Scarica | 0 | FALSE | 2009-03-17 |  |  | NCT Tubolare CH 250W 4200K E40 2,15A(Hg)
250 |  | E40 | 5200 | 18000 |  |  |  | 215 | 46 | NCT250DW |  | 12 | [10 empty] | FW07 | 07 - Lampade a Scarica | 0 | FALSE | 2002-05-09 |  |  | NCT Tubolare CH 250W 5200K E40 2,15A(Hg)
400 |  | E40 | 4200 | 36000 |  |  |  | 271 | 46 | NCT400 |  | 12 | [10 empty] | FW07 | 07 - Lampade a Scarica | 0 | FALSE | 2009-03-17 |  |  | NCBT Tubolare CH 400W 4200K E40 3,25A(Hg)
400 |  | E40 | 5200 | 30000 |  |  |  | 271 | 46 | NCT400DW |  | 12 | [10 empty] | FW07 | 07 - Lampade a Scarica | 0 | FALSE | 2002-05-09 |  |  | NCBT Tubolare CH 400W 5200K E40 3,25A(Hg)
70 |  | E27 | 4200 | 5400 |  |  |  | 156 | 38 | NCT70NW |  | 12 | [10 empty] | FW07 | 07 - Lampade a Scarica | 0 | FALSE | 2009-03-17 |  |  | NCT Tubolare CH 70W 4200K E27
70 |  | E27 | 3200 | 5400 |  |  |  | 156 | 38 | NCT70WW |  | 12 | [10 empty] | FW07 | 07 - Lampade a Scarica | 0 | FALSE | 2009-06-30 |  |  | NCT Tubolare CH 70W 3200K E27
1000 |  | E40/E65 | 5200 | 77000 |  |  |  | 340 | 76 | NCTN1000DW | ..NCTN1000DW | 6 | [10 empty] | FW07 | 07 - Lampade a Scarica | 0 | FALSE | 2003-04-18 |  |  | NCT-N Tubolare CH 1000W 5200K E40/65 9,50A(Na)
1000 |  | E40/E65 | 4200 | 90000 |  |  |  | 340 | 76 | NCTN1000NW |  | 6 | [10 empty] | FW07 | 07 - Lampade a Scarica | 0 | FALSE | 2003-04-18 |  |  | NCT-N Tubolare CH 1000W 4200K E40/65 9,50A(Na)
250 |  | E40 | 5200 | 17000 |  |  |  | 215 | 46 | NCTN250DW |  | 12 | [10 empty] | FW07 | 07 - Lampade a Scarica | 0 | FALSE | 2003-04-18 |  |  | NCT-N Tubolare CH 250W 5200K E40 2,90A(Na)
250 |  | E40 | 4200 | 20000 |  |  |  | 215 | 46 | NCTN250NW |  | 12 | [10 empty] | FW07 | 07 - Lampade a Scarica | 0 | FALSE | 2003-04-18 |  |  | NCT-N Tubolare CH 250W 4200K E40 2,90A(Na)
400 |  | E40 | 5200 | 31000 |  |  |  | 271 | 46 | NCTN400DW |  | 12 | [10 empty] | FW07 | 07 - Lampade a Scarica | 0 | FALSE | 2003-04-18 |  |  | NCBT- N Tubolare CH 400W E40 5200K 4,20A(Na)
400 |  | E40 | 4200 | 36000 |  |  |  | 271 | 46 | NCTN400NW |  | 12 | [10 empty] | FW07 | 07 - Lampade a Scarica | 0 | FALSE | 2003-04-18 |  |  | NCBT- N Tubolare CH 400W E40 4200K 4,20A(Na)
[10 empty] | NCTP1000DW | ..NCTP1000DW | 6 | [10 empty] | FW07 | 07 - Lampade a Scarica | 0 | FALSE | 2007-12-01 |  |  | NCT-P Tub. CH 1000W 5200K E40/65 8,25A (Hg) 750V
[10 empty] | NCTP1000NW | ..NCTP1000NW | 6 | [10 empty] | FW07 | 07 - Lampade a Scarica | 0 | FALSE | 2008-02-04 |  |  | NCT-P Tub. CH 1000W 4200K E40/65 8,25A (Hg) 750V
[10 empty] | NCTP250NW |  | 12 | [10 empty] | FW07 | 07 - Lampade a Scarica | 0 | FALSE | 2008-04-10 |  |  | NCT-P Tub. CH 250W 4200K E40 2,15A(Hg) 750V
[10 empty] | NCTP400NW |  | 12 | [10 empty] | FW07 | 07 - Lampade a Scarica | 0 | FALSE | 2007-10-04 |  |  | NCT-P Tub. CH 400W 4200K E40 3,25A(Hg) 750V
100 |  |  | 4000 | 8500 |  | - | 120 | 357 | 262 | NEWYORK100G | 8031453007041 | 2 |  |  | NO | 30000 |  |  | 65 | 90 | 100 | 240 | FW20 | 20 - Apparecchi di Illuminazione | 0 | FALSE | 2014-06-04 | - | - | Proiettore LED 100W - 4000K - Grigio | [6 empty] | -
30 |  |  | 4000 | 2100 |  | - | 120 | 215 | 225 | NEWYORK30G | 8031453003395 | 2 |  |  | NO | 30000 |  |  | 65 | 69 | 100 | 240 | FW20 | 20 - Apparecchi di Illuminazione | 0 | FALSE | 2012-11-23 | 50/60 | - | Proiettore LED 30W - 4000K - Grigio | [6 empty] | -
50 |  |  | 4000 | 4000 |  | - | 120 | 215 | 225 | NEWYORK50G | 8031453003401 | 2 |  |  | NO | 30000 |  |  | 65 | 69 | 100 | 240 | FW20 | 20 - Apparecchi di Illuminazione | 0 | FALSE | 2012-11-23 | - | - | Proiettore LED 50W - 4000K - Grigio
80 |  |  | 4000 | 6000 |  | - | 120 | 357 | 262 | NEWYORK80G | 8031453004439 | 2 |  |  | NO | 30000 |  |  | 65 | 90 | 100 | 240 | FW20 | 20 - Apparecchi di Illuminazione | 0 | FALSE | 2013-11-06 | 50/60 | - | Proiettore LED 80W - 4000K - Grigio
125 |  | E27 |  | 6000 |  |  |  | 175 | 75 | NFE125S |  | 12 | [10 empty] | FW07 | 07 - Lampade a Scarica | 0 | FALSE | 2009-03-17 |  |  | NFE Mercurio 125W Ellisse E27
250 |  | E40 |  | 13000 |  |  |  | 227 | 91 | NFE250S |  | 12 | [10 empty] | FW07 | 07 - Lampade a Scarica | 0 | FALSE | 2009-03-17 |  |  | NFE Mercurio 250w Ellisse E40
400 |  | E40 |  | 22000 |  |  |  | 283 | 121 | NFE400S |  | 12 | [10 empty] | FW07 | 07 - Lampade a Scarica | 0 | FALSE | 2009-03-17 |  |  | NFE Mercurio 400w Ellisse E40
50 |  | E27 |  | 1900 |  |  |  | 130 | 55 | NFE50S |  | 24 | [10 empty] | FW07 | 07 - Lampade a Scarica | 0 | FALSE | 2009-03-17 |  |  | NFE Mercurio 50w Ellisse E27
80 |  | E27 |  | 3400 |  |  |  | 165 | 70 | NFE80S |  | 24 | [10 empty] | FW07 | 07 - Lampade a Scarica | 0 | FALSE | 2009-03-17 |  |  | NFE Mercurio 80w Ellisse E27
[6 empty] | - | - |  |  | NLOLS14G | 8015348027024 | 10 | - |  | - | [5 empty] | - | - | FW01 | 01 - Incandescenza | 0 | FALSE | 2009-03-16 |  |  | Oliva LED FR E14 220-240V
[6 empty] | - | - |  |  | NLSFS24G | 8015348027055 | 10 | - |  | - | [5 empty] | - | - | FW01 | 01 - Incandescenza | 0 | FALSE | 2009-03-16 |  |  | Sfera LED FR E27 220-240V
[10 empty] | NT1 | 8031453000059 | 12 | [10 empty] | FW16 | 16 - Illuminazione Portatile | 0 | FALSE | 2009-03-17 |  |  | GUM "XL" torcia grande
40 |  |  | 4000 | 4200 |  | - | 120 | 228 | 217 | NY4200GS | 8031453015732 | 2 |  |  | NO | 30000 |  |  | 65 | 85 | 100 | 240 | FW20 | 20 - Apparecchi di Illuminazione | 0 | TRUE | 2016-09-02 | - | - | Proiettore LED 4200lm - 4000K - Grigio | [6 empty] | -
80 |  |  | 4000 | 9000 |  | - | 120 | 357 | 262 | NY9000GS | 8031453015756 | 2 |  |  | NO | 30000 |  |  | 65 | 90 | 100 | 240 | FW20 | 20 - Apparecchi di Illuminazione | 0 | TRUE | 2016-09-02 | 50/60 | - | Proiettore LED 9000lm - 4000K - Grigio
[6 empty] | - | - |  |  | O15M | 0043168348140 | 10 | - |  | - | [5 empty] | - | - | FW01 | 01 - Incandescenza | 0 | FALSE | 2009-03-17 |  |  | Oliva CH 15W E14 230V
[6 empty] | - | - |  |  | O15MOP | 6435200007841 | 100 | - |  | - | [5 empty] | - | - | FW01 | 01 - Incandescenza | 0 | FALSE | 2009-03-17 |  |  | Oliva OP 15w E14 230v
18 | 24 | E14 | 2900 | 205 | - | - | - | 100 | 35 | O18MH | 6435200150448 | 10 | Istantanea 100% | 25000 | SI | 2000 | ASSENTE | Classe D |  |  | 230 | 230 | FW08 | 08 - Alogene | 0 | TRUE | 2011-06-06 |  |  | Oliva Alogena CH 18W E14
- |  | - | - | - |  | - | - | - | - | O25M | 6435200000019 | 10 | - |  | - | - |  | - |  |  | - | - | FW01 | 01 - Incandescenza | 0 | FALSE | 2009-03-17 |  |  | Oliva CH 25W E14 230V
[6 empty] | - | - |  |  | O25M125 | O25M125 | 100 | - |  | - | [5 empty] | - | - | FW01 | 01 - Incandescenza | 0 | FALSE | 2009-03-17 |  |  | Oliva CH 25w E14 125v
[6 empty] | - | - |  |  | O25MBL | 6435200002518 | 12 | - |  | - | [5 empty] | - | - | FW01 | 01 - Incandescenza | 0 | FALSE | 2009-03-17 |  |  | BL 2Oliva CH 25w E14 230v
[6 empty] | - | - |  |  | O25MND | 6435200129390 | 25 | - |  | - | [5 empty] | - | - | FW01 | 01 - Incandescenza | 0 | FALSE | 2009-03-17 |  |  | Oliva CH ND 25w E14 240v
28 | 37 | E14 | 2900 | 370 | - | - | - | 100 | 35 | O28MH | 6435200013484 | 10 | Istantanea 100% | 25000 | SI | 2000 | ASSENTE | Classe D |  |  | 230 | 230 | FW08 | 08 - Alogene | 0 | TRUE | 2009-10-13 |  |  | Oliva Alogena CH 28W E14
28 | 37 | E14 | 2900 | 370 | - | - | - | 100 | 35 | O28MHBL | 6435200015280 | 10 | Istantanea 100% | 25000 | SI | 2000 | ASSENTE | Classe D |  |  | 230 | 230 | FW08 | 08 - Alogene | 0 | FALSE | 2010-11-12 |  |  | Oliva Alogena CH 28W E14 - Blister
| - |  |  |  | - | - | - |  |  | O28MHIP |  | 100 | - | - | - | [5 empty] | - | - | FW08 | 08 - Alogene | 0 | FALSE | 2011-04-19 |  |  | Oliva Alogena CH 28W E14
- | - | - | - | - | - | - | - | - | - | O30H |  | 10 | - | - | - | - | - | - |  |  | - | - | FW08 | 08 - Alogene | 0 | FALSE | 2017-01-12 |  |  | Oliva Alogena CH 30W E27 GE
[6 empty] | - | - |  |  | O40M | 6435200000026 | 10 | - |  | - | [5 empty] | - | - | FW01 | 01 - Incandescenza | 0 | FALSE | 2009-03-17 |  |  | Oliva CH 40W E14 230V
[6 empty] | - | - |  |  | O40M125 |  | 100 | - |  | - | [5 empty] | - | - | FW01 | 01 - Incandescenza | 0 | FALSE | 2009-03-17 |  |  | Oliva CH 40W E14 125V
[6 empty] | - | - |  |  | O40M250 |  | 100 | - |  | - | [5 empty] | - | - | FW01 | 01 - Incandescenza | 0 | FALSE | 2009-03-17 |  |  | Oliva CH 40W E14 240-250v
[6 empty] | - | - |  |  | O40MBL | 6435200002525 | 12 | - |  | - | [5 empty] | - | - | FW01 | 01 - Incandescenza | 0 | FALSE | 2009-03-17 |  |  | BL 2Oliva CH 40w E14 230v
[6 empty] | - | - |  |  | O40MIP |  | 10 | - |  | - | [5 empty] | - | - | FW01 | 01 - Incandescenza | 0 | FALSE | 2010-07-14 |  |  | Oliva CH 40w E14 230v Imballo Industriale
[6 empty] | - | - |  |  | O40MOP125 |  | 100 | - |  | - | [5 empty] | - | - | FW01 | 01 - Incandescenza | 0 | FALSE | 2003-11-24 |  |  | Oliva OP 40W E14 125V
[6 empty] | - | - |  |  | O40MSND | 6435200001979 | 25 | - |  | - | [5 empty] | - | - | FW01 | 01 - Incandescenza | 0 | FALSE | 2009-03-17 |  |  | Oliva SM ND 40w E14 240v
42 | 55 | E14 | 2900 | 625 | - | - | - | 100 | 35 | O42MH | 6435200013491 | 10 | Istantanea 100% | 25000 | SI | 2000 | ASSENTE | Classe D |  |  | 230 | 230 | FW08 | 08 - Alogene | 0 | TRUE | 2009-10-13 |  |  | Oliva Alogena CH 42W E14
42 | 55 | E14 | 2900 | 625 | - | - | - | 100 | 35 | O42MHBL | 6435200015297 | 10 | Istantanea 100% | 25000 | SI | 2000 | ASSENTE | Classe D |  |  | 230 | 230 | FW08 | 08 - Alogene | 0 | FALSE | 2010-11-12 |  |  | Oliva Alogena CH 42W E14 - Blister
[6 empty] | - | - |  |  | O60MND | 6435200129413 | 25 | - |  | - | [5 empty] | - | - | FW01 | 01 - Incandescenza | 0 | FALSE | 2009-03-17 |  |  | Oliva CH ND 60w E14 240v
[6 empty] | - | - |  |  | O60MOP | 6435200001801 | 10 | - |  | - | [5 empty] | - | - | FW01 | 01 - Incandescenza | 0 | FALSE | 2009-03-17 |  |  | Oliva OP 60w E14 230v
[6 empty] | - | - |  |  | O60MSND | 6435200129598 | 25 | - |  | - | [5 empty] | - | - | FW01 | 01 - Incandescenza | 0 | FALSE | 2006-01-01 |  |  | Oliva SM ND 60W E14 240V
[10 empty] | OMPAK35 |  | 1 | [10 empty] | FW17 | 17 - Accessori elettrici | 0 | FALSE | 2009-03-17 |  |  | Alimentatore integrato 35W per Scarica
[6 empty] | - | - |  |  | P008CXL/12 |  | 10 | - |  | - | [5 empty] | - | - | FW01 | 01 - Incandescenza | 0 | FALSE | 2016-02-01 |  |  | CXL/CXR P30s 8V 50W Ellipse Mirror
[6 empty] | - | - |  |  | P240EYN |  | 10 | - |  | - | [5 empty] | - | - | FW01 | 01 - Incandescenza | 0 | FALSE | 2016-02-01 |  |  | EYN GX6.35 240V 650W
[10 empty] | P38100HG | P38100HG | 1 | [10 empty] | FW07 | 07 - Lampade a Scarica | 0 | FALSE | 2006-03-16 |  |  | PAR38 Mercurio 100W E26
[6 empty] | - | - |  |  | P38120CFL | 8711500380784 | 12 | - |  | - | [5 empty] | - | - | FW01 | 01 - Incandescenza | 0 | FALSE | 2009-05-19 |  |  | Par38-Flood 120W E27 230V Cool Beam
[6 empty] | - | - |  |  | P38120FL |  | 12 | - |  | - | [5 empty] | - | - | FW01 | 01 - Incandescenza | 0 | FALSE | 2009-03-17 |  |  | Par38-Flood 120W E27 240V
[6 empty] | - | - |  |  | P38120SP |  | 12 | - |  | - | [5 empty] | - | - | FW01 | 01 - Incandescenza | 0 | FALSE | 2009-03-17 |  |  | Par38-Spot 120W E27 240V
[6 empty] | - | - |  |  | P38120SP24 |  | 12 | - |  | - | [5 empty] | - | - | FW01 | 01 - Incandescenza | 0 | FALSE | 2009-03-17 |  |  | Par38-Spot 120W E27 24V 10° Philips
175 |  | E26 |  |  |  | - | - | 136 |  | P38175IR120 |  | 1 | - |  | SI | 5000 |  |  |  |  | 125 | - | FW01 | 01 - Incandescenza | 0 | FALSE | 2013-03-19 |  |  | PAR38 INFRARED 175W 125V E26
[6 empty] | - | - |  |  | P3880FL | 6435200001429 | 12 | - |  | - | [5 empty] | - | - | FW01 | 01 - Incandescenza | 0 | FALSE | 2009-03-17 |  |  | Par38-Flood 80W E27 240V
[6 empty] | - | - |  |  | P3880FLB | 0043168447713 | 12 | - |  | - | [5 empty] | - | - | FW01 | 01 - Incandescenza | 0 | FALSE | 2009-03-17 |  |  | Par38-Flood 80w BLU E27 230v
[6 empty] | - | - |  |  | P3880FLG | 0043168447706 | 12 | - |  | - | [5 empty] | - | - | FW01 | 01 - Incandescenza | 0 | FALSE | 2009-03-17 |  |  | Par38-Food 80w VERDE E27 230v
[6 empty] | - | - |  |  | P3880FLR | 0043168447744 | 12 | - |  | - | [5 empty] | - | - | FW01 | 01 - Incandescenza | 0 | FALSE | 2009-03-17 |  |  | Par38-Flood 80w ROSSO E27 230v
[6 empty] | - | - |  |  | P3880FLY | 0043168447836 | 12 | - |  | - | [5 empty] | - | - | FW01 | 01 - Incandescenza | 0 | FALSE | 2009-03-17 |  |  | Par38-Flood 80W GIALLO E27 230v
[6 empty] | - | - |  |  | P3880SP | P3880SP | 12 | - |  | - | [5 empty] | - | - | FW01 | 01 - Incandescenza | 0 | FALSE | 2009-03-17 |  |  | Par38-Spot 80W E27 230V
[6 empty] | - | - |  |  | PAC125G | 8015348020162 | 25 | - |  | - | [5 empty] | - | - | FW01 | 01 - Incandescenza | 0 | FALSE | 2006-10-24 |  |  | Pagoda Chiara 25W E14 230V
[6 empty] | - | - |  |  | PAC140G | 8015348020179 | 25 | - |  | - | [5 empty] | - | - | FW01 | 01 - Incandescenza | 0 | FALSE | 2006-10-24 |  |  | Pagoda Chiara 40W E14 230V
250 |  | E40 | 4200 | 21000 |  |  | - | 500 | 375 | PALERMO250G | 8031453000943 | 1 |  |  | - |  |  |  | 65 |  | 230 | 230 | FW20 | 20 - Apparecchi di Illuminazione | 0 | FALSE | 2009-03-16 |  |  | Proiettore Asimmetrico 250W Grigio Chiaro
250 |  | E40 | 4200 | 21000 |  |  | - | 500 | 375 | PALERMO250N | 8031453001315 | 1 |  |  | - |  |  |  | 65 |  | 230 | 230 | FW20 | 20 - Apparecchi di Illuminazione | 0 | FALSE | 2009-03-16 |  |  | Proiettore Asimmetrico 250W Nero
400 |  | E40 | 4200 | 36000 |  | - | - | 500 | 375 | PALERMO400G | 8031453000967 | 1 |  |  | - |  |  |  | 65 | - | 230 | 230 | FW20 | 20 - Apparecchi di Illuminazione | 0 | FALSE | 2009-03-16 |  |  | Proiettore Asimmetrico 400W Grigio Chiaro
- |  | - | - | - |  | - | - | - | - | PALERMO400G-SL |  | 1 |  |  | - | - |  |  | - | - | - | - | FW20 | 20 - Apparecchi di Illuminazione | 0 | FALSE | 2009-07-24 |  |  | Proiettore Asimmetrico 400W Grigio Chiaro - SEMILAVORATO NON VENDIBILE
400 |  | E40 | 4200 | 36000 |  | - | - | 500 | 375 | PALERMO400N | 8031453001322 | 1 |  |  | - |  |  |  | 65 | - | 230 | 230 | FW20 | 20 - Apparecchi di Illuminazione | 0 | FALSE | 2009-03-16 |  |  | Proiettore Asimmetrico 400W Nero
[6 empty] | - | - |  |  | PALLBOX | PALLBOX | 1 | - |  | - | [5 empty] | - | - | FW01 | 01 - Incandescenza | 0 | FALSE | 2009-03-17 |  |  | Espositore x Goccia
50 | - | E27 | 3000 |  | - | 1000 | 30 | 91 | 65 | PAR2050FL | 5410288211268 | 15 | Istantanea 100% | - | SI | 2000 | ASSENTE |  |  |  | 240 | 240 | FW08 | 08 - Alogene | 0 | FALSE | 2008-06-01 |  |  | Alo Par20 50W CH E27 30° 230V
50 | - | E27 | 3000 |  |  | 3000 | 10 | 91 | 65 | PAR2050SP | 4050300406800 | 15 | Istantanea 100% | - | SI | 2000 | ASSENTE |  |  |  | 240 | 240 | FW08 | 08 - Alogene | 0 | FALSE | 2008-06-01 |  |  | Alo Par20 50W CH E27 10° 230V
100 | - | E27 | 3000 |  | - | 3500 | 30 | 97 | 91 | PAR30100FL | 5410288212371 | 15 | Istantanea 100% | - | SI | 2000 | ASSENTE |  |  |  | 240 | 240 | FW08 | 08 - Alogene | 0 | FALSE | 2003-10-22 |  |  | Alo Par30 100W CH E27 30° 240V
100 | - | E27 | 3000 |  | - | 10000 | 10 | 97 | 91 | PAR30100SP |  | 15 | Istantanea 100% | - | SI | 2000 | ASSENTE |  |  |  | 240 | 240 | FW08 | 08 - Alogene | 0 | FALSE | 2003-10-22 |  |  | Alo Par30 100W CH E27 10° 230V
- | - | - | - | - | - | - | - | - | - | PAR3050SP | 6435200117779 | 15 | - | - | - | - | - | - |  |  | - | - | FW08 | 08 - Alogene | 0 | FALSE | 2009-03-17 |  |  | Alo Par30 50w CH E27 10° 230V
| - |  |  |  |  | - | - |  |  | PAR3070830CMH | 0043168216821 | 12 | - | - | - | [5 empty] | - | - | FW08 | 08 - Alogene | 0 | FALSE | 2012-01-30 |  |  | CMH Par30 ioduri ceramica 230V 70W E27 40° 830 GE
75 | - | E27 | 3000 |  | - | 2200 | 30 | 97 | 91 | PAR3075FL |  | 15 | Istantanea 100% | - | SI | 2000 | ASSENTE |  |  |  | 240 | 240 | FW08 | 08 - Alogene | 0 | FALSE | 2008-06-01 |  |  | Alo Par30 75W CH E27 30° 240V
75 | - | E27 | 3000 |  | - | 6900 | 10 | 97 | 91 | PAR3075SP | 5410288212302 | 15 | Istantanea 100% | - | SI | 2000 | ASSENTE |  |  |  | 240 | 240 | FW08 | 08 - Alogene | 0 | FALSE | 2008-06-01 |  |  | Alo Par30 75W CH E27 10° 230V
| - |  |  |  | - | - | - |  |  | PAR56300MFL120 |  | 12 | - | - | - | [5 empty] | - | - | FW08 | 08 - Alogene | 0 | FALSE | 2011-03-10 |  |  | Alo Par56 300W 120V MFL
| - |  |  |  | - | - | - |  |  | PAR56300MFL230 |  | 12 | - | - | - | [5 empty] | - | - | FW08 | 08 - Alogene | 0 | FALSE | 2015-03-18 |  |  | Alo Par56 300W 230V MFL
| - |  |  |  | - | - | - |  |  | PAR56300MFL240 |  | 12 | - | - | - | [5 empty] | - | - | FW08 | 08 - Alogene | 0 | FALSE | 2010-07-27 |  |  | Alo Par56 300W 240V MFL
| - |  |  |  | - | - | - |  |  | PAR56300NSP230 |  | 12 | - | - | - | [5 empty] | - | - | FW08 | 08 - Alogene | 0 | FALSE | 2011-02-16 |  |  | Alo Par56 300W 230V NSP
| - |  |  |  | - | - | - |  |  | PAR56FL12 | 0043168234276 | 12 | - | - | - | [5 empty] | - | - | FW08 | 08 - Alogene | 0 | FALSE | 2009-03-17 |  |  | Alo Par56 300W 12V per Piscine
| - |  |  |  |  | - | - |  |  | PAR56MFL120 | ..PAR56MFL120 | 12 | - | - | - | [5 empty] | - | - | FW08 | 08 - Alogene | 0 | FALSE | 2009-03-17 |  |  | Alo Par56 300W 120V
| - |  |  |  | - | - | - |  |  | PAR56WFL230 | 0043168208540 | 12 | - | - | - | [5 empty] | - | - | FW08 | 08 - Alogene | 0 | FALSE | 2006-05-15 |  |  | Alo Par56 300W 230V
| - |  |  |  |  | - | - |  |  | PAR64EXC230 |  | 6 | - | - | - | [5 empty] | - | - | FW08 | 08 - Alogene | 0 | FALSE | 2010-05-18 |  |  | Alo Par64 1000W 230V EXC Fascio 12x09
| - |  |  |  |  | - | - |  |  | PAR64EXD220 | PAR64EXD220 | 6 | - | - | - | [5 empty] | - | - | FW08 | 08 - Alogene | 0 | FALSE | 2009-06-16 |  |  | Alo Par64 1000W 220V EXD Fascio 14x10
[6 empty] | - | - |  |  | PAS125G | 8015348020186 | 25 | - |  | - | [5 empty] | - | - | FW01 | 01 - Incandescenza | 0 | FALSE | 2006-10-24 |  |  | Pagoda Satin. 25W E14 230V
[6 empty] | - | - |  |  | PAS140G | 8015348020193 | 25 | - |  | - | [5 empty] | - | - | FW01 | 01 - Incandescenza | 0 | FALSE | 2006-10-24 |  |  | Pagoda Satin. 40W E14 230V
15 | 41 | E27 | 2700 | 550 | 300 | 200 | 110 | 122 | 95 | PEL1527 | 6435200152947 | 20 | Accensione Standard: 25-50s | 30000 | NO | 10000 | Max 2,0 | Classe B |  |  | 230 | 230 | FW05 | 05 - Elettroniche Compatte | 0 | FALSE | 2011-09-28 |  |  | PAR30 EL 15W 2700K E27 230V 10.000h PTC
20 | 66 | E27 | 2700 | 970 | 500 | 350 | 105 | 130 | 122 | PEL2027 | 6435200131522 | 20 | Accensione Standard: 25-50s | 30000 | NO | 10000 | Max 2,0 | Classe B |  |  | 230 | 230 | FW05 | 05 - Elettroniche Compatte | 0 | FALSE | 2005-01-19 |  |  | PAR38 EL 20W 2700K E27 230V 10.000h PTC
[6 empty] | - | - |  |  | PIC125G | 8015348010255 | 25 | - |  | - | [5 empty] | - | - | FW01 | 01 - Incandescenza | 0 | FALSE | 2006-07-11 |  |  | Piramide Chiara 25W E14 230V
[6 empty] | - | - |  |  | PIC140G | 8015348010262 | 25 | - |  | - | [5 empty] | - | - | FW01 | 01 - Incandescenza | 0 | FALSE | 2006-07-11 |  |  | Piramide Chiara 40W E14 230V
[10 empty] | PL11822P | 8711500261014 | 10 | [10 empty] | FW10 | 10 - Compatte non Integrate | 0 | FALSE | 2011-02-10 |  |  | AL-S 2pin Philips 11W 2700K G23
[10 empty] | PL11832P | 8711500261069 | 10 | [10 empty] | FW10 | 10 - Compatte non Integrate | 0 | FALSE | 2012-06-05 |  |  | AL-S 2pin Philips 11W 3000K G23
[10 empty] | PL11842P | 8711500261090 | 10 | [10 empty] | FW10 | 10 - Compatte non Integrate | 0 | FALSE | 2011-02-10 |  |  | AL-S 2pin Philips 11W 4000K G23
[10 empty] | PL18824P |  | 25 | [10 empty] | FW10 | 10 - Compatte non Integrate | 0 | FALSE | 2014-01-07 |  |  | AL-L 4pin Philips 18W 2700K 2G11
[10 empty] | PL18834P | 8711500706683 | 10 | [10 empty] | FW10 | 10 - Compatte non Integrate | 0 | FALSE | 2011-02-10 |  |  | AL-L 4pin Philips 18W 3000K 2G11
[10 empty] | PL18844P | 8711500706690 | 25 | [10 empty] | FW10 | 10 - Compatte non Integrate | 0 | FALSE | 2011-02-10 |  |  | AL-L 4pin Philips 18W 4000K 2G11
[10 empty] | PL24834P |  | 25 | [10 empty] | FW10 | 10 - Compatte non Integrate | 0 | FALSE | 2014-01-07 |  |  | AL-L 4pin Philips 24W 3000K 2G11
[10 empty] | PL24844P | 8711500706720 | 25 | [10 empty] | FW10 | 10 - Compatte non Integrate | 0 | FALSE | 2011-02-10 |  |  | AL-L 4pin Philips 24W 4000K 2G11
[10 empty] | PL36834P |  | 25 | [10 empty] | FW10 | 10 - Compatte non Integrate | 0 | FALSE | 2014-01-07 |  |  | AL-L 4pin Philips 36W 3000K 2G11
[10 empty] | PL36844P | 8711500706751 | 25 | [10 empty] | FW10 | 10 - Compatte non Integrate | 0 | FALSE | 2011-02-10 |  |  | AL-L 4pin Philips 36W 4000K 2G11
[10 empty] | PL55834P | 8711500615411 | 25 | [10 empty] | FW10 | 10 - Compatte non Integrate | 0 | FALSE | 2011-02-10 |  |  | AL-L 4pin Philips 55W 3000K 2G11
[10 empty] | PL55844P | 8711500615428 | 25 | [10 empty] | FW10 | 10 - Compatte non Integrate | 0 | FALSE | 2011-02-10 |  |  | AL-L 4pin Philips 55W 4000K 2G11
[10 empty] | PL7822P | 8711500260574 | 10 | [10 empty] | FW10 | 10 - Compatte non Integrate | 0 | FALSE | 2012-06-05 |  |  | AL-S 2pin Philips 7W 2700K G23
[10 empty] | PL7842P | 8711500260659 | 10 | [10 empty] | FW10 | 10 - Compatte non Integrate | 0 | FALSE | 2012-06-05 |  |  | AL-S 2pin Philips 7W 4000K G23
[10 empty] | PL9822P | 8711500260796 | 10 | [10 empty] | FW10 | 10 - Compatte non Integrate | 0 | FALSE | 2011-02-10 |  |  | AL-S 2pin Philips 9W 2700K G23
[10 empty] | PL9832P |  | 10 | [10 empty] | FW10 | 10 - Compatte non Integrate | 0 | FALSE | 2013-02-21 |  |  | AL-S 2pin Philips 9W 3000K G23
[10 empty] | PL9842P | 8711500260871 | 10 | [10 empty] | FW10 | 10 - Compatte non Integrate | 0 | FALSE | 2011-02-10 |  |  | AL-S 2pin Philips 9W 4000K G23
[10 empty] | PLC13842P | 8711500620866 | 10 | [10 empty] | FW10 | 10 - Compatte non Integrate | 0 | FALSE | 2012-06-05 |  |  | AL-C 2pin Philips 13W 4000K G24d-1
[10 empty] | PLC18822P | 8711500620880 | 10 | [10 empty] | FW10 | 10 - Compatte non Integrate | 0 | FALSE | 2012-06-05 |  |  | AL-C 2pin Philips 18W 2700K G24d-2
[10 empty] | PLC18832P | 8711500620910 | 10 | [10 empty] | FW10 | 10 - Compatte non Integrate | 0 | FALSE | 2012-06-05 |  |  | AL-C 2pin Philips 18W 3000K G24d-2
[10 empty] | PLC18840 | 8711500620934 | 10 | [10 empty] | FW10 | 10 - Compatte non Integrate | 0 | FALSE | 2010-10-14 |  |  | PL-C Philips 18W 4000k G24d-2
[10 empty] | PLC18842P | 8711500620934 | 10 | [10 empty] | FW10 | 10 - Compatte non Integrate | 0 | FALSE | 2012-06-05 |  |  | AL-C 2pin Philips 18W 4000K G24d-2
[10 empty] | PLC26822P | 8711500620958 | 10 | [10 empty] | FW10 | 10 - Compatte non Integrate | 0 | FALSE | 2011-02-10 |  |  | AL-C 2pin Philips 26W 2700K G24d-3
[10 empty] | PLC26832P | 8711500620989 | 10 | [10 empty] | FW10 | 10 - Compatte non Integrate | 0 | FALSE | 2011-02-10 |  |  | AL-C 2pin Philips 26W 3000K G24d-3
[10 empty] | PLC26842P | 8711500621009 | 10 | [10 empty] | FW10 | 10 - Compatte non Integrate | 0 | FALSE | 2012-06-05 |  |  | AL-C 2pin Philips 26W 4000K G24d-3
[10 empty] | PLH1208404P | 8711500264053 | 10 | [10 empty] | FW10 | 10 - Compatte non Integrate | 0 | FALSE | 2010-10-14 |  |  | PL-H Philips 120W 4000k 2G8-1 4pin
[10 empty] | PLL18840 | 8711500706690 | 25 | [10 empty] | FW10 | 10 - Compatte non Integrate | 0 | FALSE | 2010-10-14 |  |  | PL-L Philips 18W 4000k 2G11
[10 empty] | PLT57830 | 0043168452045 | 10 | [10 empty] | FW10 | 10 - Compatte non Integrate | 0 | FALSE | 2010-12-23 |  |  | AL-Q/E G.E. 57 Watt 830 base GX24q-5 4pin
[10 empty] | PLT57840 | 0043168452014 | 10 | [10 empty] | FW10 | 10 - Compatte non Integrate | 0 | FALSE | 2011-01-11 |  |  | AL-Q/E G.E. 57 Watt 840 base GX24q-5 4pin
[10 empty] | PLT70830 | 0043168452083 | 10 | [10 empty] | FW10 | 10 - Compatte non Integrate | 0 | FALSE | 2010-12-21 |  |  | AL-Q/E G.E. 70 Watt 830 base GX24q-6 4pin
[10 empty] | PLT70840 | 0043168452182 | 10 | [10 empty] | FW10 | 10 - Compatte non Integrate | 0 | FALSE | 2011-01-11 |  |  | AL-Q/E G.E. 70 Watt 840 base GX24q-6 4pin
10 |  | E14 | 2700 | 55 |  | - | - | 57 | 25 | PP05CM | 6435200007285 | 50 | Istantanea 100% |  | SI | 1000 |  | Classe E |  |  | 230 | 230 | FW01 | 01 - Incandescenza | 0 | TRUE | 2009-03-17 |  |  | P.Pera CH 1/2C(10W) E14 230V
[6 empty] | - | - |  |  | PP05CMBL | 6435200008671 | 12 | - |  | - | [5 empty] | - | - | FW01 | 01 - Incandescenza | 0 | FALSE | 2009-03-17 |  |  | BL 2PP CH 1/2 C(10w) E14 230v
[6 empty] | - | - |  |  | PP05CMS | 6435200002174 | 50 | - |  | - | [5 empty] | - | - | FW01 | 01 - Incandescenza | 0 | FALSE | 2009-03-17 |  |  | P.Pera SM 1/2C 10W E14 230V
[6 empty] | - | - |  |  | PP15M | 6435200001610 | 50 | - |  | - | [5 empty] | - | - | FW01 | 01 - Incandescenza | 0 | FALSE | 2009-03-17 |  |  | P.Pera CH 15W E14 230V
[6 empty] | - | - |  |  | PP15M125 |  | 100 | - |  | - | [5 empty] | - | - | FW01 | 01 - Incandescenza | 0 | FALSE | 2009-03-17 |  |  | P.Pera CH 15w E14 125v
[6 empty] | - | - |  |  | PP15M240 | PP15M240 | 100 | - |  | - | [5 empty] | - | - | FW01 | 01 - Incandescenza | 0 | FALSE | 2009-03-17 |  |  | P.Pera CH 15w E14 240v
15 |  | E14 | 2700 | 100 |  | - | - | 48 | 22 | PP15MFF240 | 6435200007292 | 50 | Istantanea 100% |  | SI | 1000 |  | Classe E |  |  | 240 | 240 | FW01 | 01 - Incandescenza | 0 | TRUE | 2009-03-17 |  |  | P.Pera x Forno CH 15W E14 240V 300°
[6 empty] | - | - |  |  | PP15MFFBL | 6435200008657 | 15 | - |  | - | [5 empty] | - | - | FW01 | 01 - Incandescenza | 0 | FALSE | 2009-03-17 |  |  | BL 2PPxForni CH 15w E14 240v 300°
15 |  | E14 | 2700 | 100 |  | - | - | 58 | 26 | PP15MFR240 | 6435200007308 | 50 | Istantanea 100% |  | SI | 1000 |  | Classe E |  |  | 240 | 240 | FW01 | 01 - Incandescenza | 0 | TRUE | 2009-03-17 |  |  | P.Pera x Frigo CH 15W E14 240V
[6 empty] | - | - |  |  | PP15MFR240IP |  | 50 | - |  | - | [5 empty] | - | - | FW01 | 01 - Incandescenza | 0 | FALSE | 2011-11-10 |  |  | P.Pera x Frigo CH 15W E14 240V
[6 empty] | - | - |  |  | PP15MFRBL | 6435200008664 | 12 | - |  | - | [5 empty] | - | - | FW01 | 01 - Incandescenza | 0 | FALSE | 2009-03-17 |  |  | BL 2PPxFrigo CH 15w E14 240v
[6 empty] | - | - |  |  | PP15MS | 8009935014009 | 10 | - |  | - | [5 empty] | - | - | FW01 | 01 - Incandescenza | 0 | FALSE | 2009-03-17 |  |  | P.Pera SM 15W E14 230V
[6 empty] | - | - |  |  | PP20M24B15 |  | 1 | - |  | - | [5 empty] | - | - | FW01 | 01 - Incandescenza | 0 | FALSE | 2003-11-28 |  |  | P. Pera 21W 24V Ba15D 26x46
[6 empty] | - | - |  |  | PP25M | 6435200008329 | 50 | - |  | - | [5 empty] | - | - | FW01 | 01 - Incandescenza | 0 | FALSE | 2009-03-17 |  |  | P.Pera CH 25W E14 230V
[6 empty] | - | - |  |  | PP25M125 |  | 100 | - |  | - | [5 empty] | - | - | FW01 | 01 - Incandescenza | 0 | FALSE | 2009-03-17 |  |  | P.Pera CH 25w E14 125v
[6 empty] | - | - |  |  | PP25M24 |  | 100 | - |  | - | [5 empty] | - | - | FW01 | 01 - Incandescenza | 0 | FALSE | 2009-03-17 |  |  | P.Pera CH 25W E14 24V
25 |  | E14 | 2700 | 160 |  | - | - | 55 | 25 | PP25MFF | 6435200153425 | 50 | Istantanea 100% |  | SI | 1000 |  | Classe G |  |  | 230 | 230 | FW01 | 01 - Incandescenza | 0 | TRUE | 2012-04-11 |  |  | P.Pera x Forni CH 25W E14 230V 300°
[6 empty] | - | - |  |  | PP25MFF240 |  | 100 | - |  | - | [5 empty] | - | - | FW01 | 01 - Incandescenza | 0 | FALSE | 2009-03-17 |  |  | P.PeraxForni CH 25w E14 240V
15 |  | E14 | 2700 | 100 |  | - | - | 58 | 26 | PP25MFR230 |  | 100 | Istantanea 100% |  | SI | 1000 |  | Classe E |  |  | 240 | 240 | FW01 | 01 - Incandescenza | 0 | FALSE | 2014-09-02 |  |  | P.Pera x Frigo CH 25W E14 230V
[6 empty] | - | - |  |  | PP25MIP |  | 1 | - |  | - | [5 empty] | - | - | FW01 | 01 - Incandescenza | 0 | FALSE | 2002-10-23 |  |  | PP 25W CH E14 230V Imb.Indust.
[6 empty] | - | - |  |  | PP25MS |  | 100 | - |  | - | [5 empty] | - | - | FW01 | 01 - Incandescenza | 0 | FALSE | 2009-03-17 |  |  | P.Pera SM 25w E14 230v
[6 empty] | - | - |  |  | PP25MTVBL | 6435200008701 | 10 | - |  | - | [5 empty] | - | - | FW01 | 01 - Incandescenza | 0 | FALSE | 2009-03-17 |  |  | BL 2PP CH 25w E14 230v
[6 empty] | - | - |  |  | PP3C260 |  | 1 | - |  | - | [5 empty] | - | - | FW01 | 01 - Incandescenza | 0 | FALSE | 2009-03-17 |  |  | ******bloccato******* pera ch 3c 260V
[6 empty] | - | - |  |  | PP3CM | 6435200002167 | 50 | - |  | - | [5 empty] | - | - | FW01 | 01 - Incandescenza | 0 | FALSE | 2009-03-17 |  |  | P.Pera CH 3C (13W) E14 230V
[6 empty] | - | - |  |  | PP3CM250 | PP3CM250 | 100 | - |  | - | [5 empty] | - | - | FW01 | 01 - Incandescenza | 0 | FALSE | 2009-03-17 |  |  | P.Pera CH 3C(13w) E14 250v
[6 empty] | - | - |  |  | PP3CMB | 6435200007933 | 50 | - |  | - | [5 empty] | - | - | FW01 | 01 - Incandescenza | 0 | FALSE | 2009-03-17 |  |  | P.Pera BLU 3C(13w) E14 230v
[6 empty] | - | - |  |  | PP3CMBL | 6435200002631 | 12 | - |  | - | [5 empty] | - | - | FW01 | 01 - Incandescenza | 0 | FALSE | 2009-03-17 |  |  | BL 2PP CH 3C(13W) E14 230V
[6 empty] | - | - |  |  | PP3CMG | 6435200007940 | 50 | - |  | - | [5 empty] | - | - | FW01 | 01 - Incandescenza | 0 | FALSE | 2009-03-17 |  |  | P.Pera VERDE 3C(13w) E14 230v
[6 empty] | - | - |  |  | PP3CMR | 6435200007919 | 50 | - |  | - | [5 empty] | - | - | FW01 | 01 - Incandescenza | 0 | FALSE | 2009-03-17 |  |  | P.Pera ROSSA 3C(13w) E14 230v
[6 empty] | - | - |  |  | PP3CMY | 6435200007926 | 50 | - |  | - | [5 empty] | - | - | FW01 | 01 - Incandescenza | 0 | FALSE | 2009-03-17 |  |  | P.Pera GIALLA 3C(13w) E14 230v
[6 empty] | - | - |  |  | PP8M60 | ..PP8M60 | 100 | - |  | - | [5 empty] | - | - | FW01 | 01 - Incandescenza | 0 | FALSE | 2005-07-11 |  |  | P.Pera CH 8w 60v E14 16x45
[6 empty] | - | - |  |  | PR0480500 |  | 10 | - |  | - | [5 empty] | - | - | FW01 | 01 - Incandescenza | 0 | FALSE | 2016-04-04 |  |  | P13.5s Torch PR15 4.8V 500mA
[6 empty] | - | - |  |  | PR1250250 |  | 10 | - |  | - | [5 empty] | - | - | FW01 | 01 - Incandescenza | 0 | FALSE | 2016-06-08 |  |  | P13.5s Torch PR16 12.5V 250mA
- |  | - | - | - |  | - | - | - | - | PROBOX |  | 1 | - |  | - | - |  | - |  |  | - | - | FW01 | 01 - Incandescenza | 0 | FALSE | 2009-03-17 |  |  | Espositore MIX Composto da:
- |  | - | - | - |  | - | - | - | - | PROBOX01 |  | 12 | - |  | - | - |  | - |  |  | - | - | FW01 | 01 - Incandescenza | 0 | FALSE | 2002-07-08 |  |  | Kit Inca01 composto da:
| - |  | 5000 |  | - | - | - |  |  | PROBOX011 |  | 1 | - | - | - | [5 empty] | - | - | FW21 | 21 - Sorgenti a LED | 0 | FALSE | 2015-06-04 | - |  | BOX LED 54+36 Goccia LED -Luce Fredda
| - |  | 2700 |  | - | - | - |  |  | PROBOX012 |  | 1 | - | - | - | [5 empty] | - | - | FW21 | 21 - Sorgenti a LED | 0 | FALSE | 2015-06-04 | - |  | BOX LED 54+36 Goccia LED -Luce Calda
[6 empty] | - | - |  |  | PROBOX02 |  | 1 | - |  | - | [5 empty] | - | - | FW01 | 01 - Incandescenza | 0 | FALSE | 2005-03-08 |  |  | Kit Inca05 composto da:
| - |  | 5000 |  | - | - | - |  |  | PROBOX021 |  | 1 | - | - | - | [5 empty] | - | - | FW21 | 21 - Sorgenti a LED | 0 | FALSE | 2015-06-04 | - |  | BOX LED 50 Goccia + 98 Sfera +80 Oliva LED - Luce Fredda
| - |  | 2700 |  | - | - | - |  |  | PROBOX022 |  | 1 | - | - | - | [5 empty] | - | - | FW21 | 21 - Sorgenti a LED | 0 | FALSE | 2015-06-04 | - |  | BOX LED 50 Goccia + 98 Sfera +80 Oliva LED - Luce Calda
| - |  |  |  | - | - | - |  |  | PROBOX031 | 8031453012717 | 1 | - | - | - | [5 empty] | - | - | FW21 | 21 - Sorgenti a LED | 0 | FALSE | 2015-09-17 | - |  | BOX LED 54+36 Goccia LED -Luce Fredda
| - |  |  |  | - | - | - |  |  | PROBOX032 | 8031453012724 | 1 | - | - | - | [5 empty] | - | - | FW21 | 21 - Sorgenti a LED | 0 | FALSE | 2015-09-17 | - |  | BOX LED 54+36 Goccia LED -Luce Calda
| - |  |  |  | - | - | - |  |  | PROBOX041 | 8031453012731 | 1 | - | - | - | [5 empty] | - | - | FW21 | 21 - Sorgenti a LED | 0 | FALSE | 2015-09-17 | - |  | BOX LED 30 Goccia + 56 Sfera +48 Oliva LED - Luce Fredda
| - |  |  |  | - | - | - |  |  | PROBOX042 | 8031453012748 | 1 | - | - | - | [5 empty] | - | - | FW21 | 21 - Sorgenti a LED | 0 | FALSE | 2015-09-17 | - |  | BOX LED 30 Goccia + 56 Sfera +48 Oliva LED - Luce Calda
- |  | - | - | - |  | - | - | - | - | PROBOXF |  | 1 | - |  | - | - |  | - |  |  | - | - | FW01 | 01 - Incandescenza | 0 | FALSE | 2004-05-27 |  |  | Espositore Incandescenza MIX
| - |  |  |  |  | - | - |  |  | QIR1000240SRD |  | 1 | - | - | - | [5 empty] | - | - | FW08 | 08 - Alogene | 0 | FALSE | 2011-04-11 |  |  | Alo QIR 1000W 240 V QIR240-1000SR/D
| - |  |  |  | - | - | - |  |  | QIR1000B |  | 1 | - | - | - | [5 empty] | - | - | FW08 | 08 - Alogene | 0 | FALSE | 2011-01-13 |  |  | Alo QIR 1000W 235 V 2400K B
| - |  |  |  |  | - | - |  |  | QIR1000S2 |  | 10 | - | - | - | [5 empty] | - | - | FW08 | 08 - Alogene | 0 | FALSE | 2002-04-09 |  |  | Alo QIR 1000W 240V S2
| - |  |  |  |  | - | - |  |  | QIR1000VZB | 4041061006361 | 1 | - | - | - | [5 empty] | - | - | FW08 | 08 - Alogene | 0 | FALSE | 2009-03-17 |  |  | Alo QIR 1000W 240V 2500K VZB
| - |  |  |  | - | - | - |  |  | QIR1600S |  | 1 | - | - | - | [5 empty] | - | - | FW08 | 08 - Alogene | 0 | FALSE | 2009-03-17 |  |  | Alo QIR 1600W 240V 2500K S2
| - |  |  |  |  | - | - |  |  | QIR2000VB |  | 1 | - | - | - | [5 empty] | - | - | FW08 | 08 - Alogene | 0 | FALSE | 2009-03-17 |  |  | Alo QIR 2000w 240v VB
| - |  |  |  |  | - | - |  |  | QIR2000VZB |  | 10 | - | - | - | [5 empty] | - | - | FW08 | 08 - Alogene | 0 | FALSE | 2003-02-25 |  |  | Alo QIR 2000W 240V VZB
| - |  |  |  |  | - | - |  |  | QIR2000VZD | 4041061005593 | 10 | - | - | - | [5 empty] | - | - | FW08 | 08 - Alogene | 0 | FALSE | 2002-01-14 |  |  | Alo QIR 2000w 240v VZD
| - |  |  |  |  | - | - |  |  | QIR2000ZD |  | 10 | - | - | - | [5 empty] | - | - | FW08 | 08 - Alogene | 0 | FALSE | 2009-03-17 |  |  | Alo QIR 2000w 240v ZD
| - |  |  |  |  | - | - |  |  | QIR200E |  | 1 | - | - | - | [5 empty] | - | - | FW08 | 08 - Alogene | 0 | FALSE | 2010-07-21 |  |  | Alo QIR 200W 230V 2300K E
| - |  |  |  |  | - | - |  |  | QIR3000 |  | 10 | - | - | - | [5 empty] | - | - | FW08 | 08 - Alogene | 0 | FALSE | 2002-10-03 |  |  | Alo QIR 3000W 380V
| - |  |  |  |  | - | - |  |  | QIR300E |  | 1 | - | - | - | [5 empty] | - | - | FW08 | 08 - Alogene | 0 | FALSE | 2009-03-17 |  |  | Alo QIR 300W 240V 2500K E
| - |  |  |  |  | - | - |  |  | QIR500B |  | 10 | - | - | - | [5 empty] | - | - | FW08 | 08 - Alogene | 0 | FALSE | 2002-01-14 |  |  | Alo QIR 500w 120v 2500k B
| - |  |  |  |  | - | - |  |  | QIR500E |  | 1 | - | - | - | [5 empty] | - | - | FW08 | 08 - Alogene | 0 | FALSE | 2009-03-17 |  |  | Alo QIR 500W 120V 2500K E
| - |  |  |  |  | - | - |  |  | QIR500S2 | QIR500S2 | 1 | - | - | - | [5 empty] | - | - | FW08 | 08 - Alogene | 0 | FALSE | 2009-03-17 |  |  | Alo QIR 500w 120v 2500k S2
| - |  |  |  |  | - | - |  |  | QIR500VZD | QIR500VZD | 1 | - | - | - | [5 empty] | - | - | FW08 | 08 - Alogene | 0 | FALSE | 2009-03-17 |  |  | Alo QIR 500w 240v 2600k VZD
| - |  |  |  |  | - | - |  |  | QIR500ZB | QIR500ZB | 1 | - | - | - | [5 empty] | - | - | FW08 | 08 - Alogene | 0 | FALSE | 2009-03-17 |  |  | Alo QIR 500w 120v 2500k ZB
| - |  |  |  |  | - | - |  |  | QIR6000C | QIR6000C | 1 | - | - | - | [5 empty] | - | - | FW08 | 08 - Alogene | 0 | FALSE | 2009-03-17 |  |  | Alo QIR 6000w 480v 3150k C
| - |  |  |  |  | - | - |  |  | QR11110024 |  | 6 | - | - | - | [5 empty] | - | - | FW08 | 08 - Alogene | 0 | FALSE | 2012-02-29 |  |  | Spot AR111 100W 24° 12V Osram
| - |  |  |  |  | - | - |  |  | QR11110045 |  | 6 | - | - | - | [5 empty] | - | - | FW08 | 08 - Alogene | 0 | FALSE | 2013-01-29 |  |  | Spot AR111 100W 45° 12V Osram
| - |  |  |  |  | - | - |  |  | QR1115040ES |  | 6 | - | - | - | [5 empty] | - | - | FW08 | 08 - Alogene | 0 | FALSE | 2013-04-16 |  |  | Spot AR111 50W 40° 12V Osram Energy Saving
[10 empty] | R03 | 6435200127716 | 10 | [10 empty] | FW15 | 15 - Pile Elettriche | 0 | FALSE | 2009-03-17 |  |  | Ministilo 1,5v Heavy Duty (BL 4 pz.)
105 |  | E27 | 2900 | 1200 |  | 370 | 90 | 180 | 125 | R125105H | 8421389983630 | 20 | Istantanea 100% |  | SI | 2000 |  | Classe C |  |  | 230 | 250 | FW01 | 01 - Incandescenza | 0 | FALSE | 2014-10-10 |  |  | R125 SM 105W E27 230V ECO LAES
120,0 | - | E27 | 2900 | - | 1000 | 350 | 120 | 175 | 125 | R125120H | 6435200169884 | 20 | Istantanea 100% | 25000 | SI | 2000 |  | Classe D |  |  | 230 | 230 | FW08 | 08 - Alogene | 0 | FALSE | 2014-05-14 |  |  | Reflector125 Alogena 120W E27
150 |  | E27 | 2700 |  |  | - | - | 180 | 125 | R125150 | 8421389650471 | 24 | Istantanea 100% |  | SI | 1000 |  |  |  |  | 230 | 230 | FW01 | 01 - Incandescenza | 0 | FALSE | 2009-03-17 |  |  | R125 SM 150W E27 230V
[6 empty] | - | - |  |  | R125300 |  | 12 | - |  | - | [5 empty] | - | - | FW01 | 01 - Incandescenza | 0 | FALSE | 2009-03-17 |  |  | R125 SM 300w E27 230v
[10 empty] | R14 | 6435200127679 | 10 | [10 empty] | FW15 | 15 - Pile Elettriche | 0 | FALSE | 2006-01-04 |  |  | 1/2 Torcia 1,5v Heavy Duty (BL 2 pz.)
[10 empty] | R14/6 | 6435200000323 | 10 | [10 empty] | FW15 | 15 - Pile Elettriche | 0 | FALSE | 2006-01-04 |  |  | 1/2 Torcia 1,5v Heavy Duty (Pack 6 pz.)
[10 empty] | R20 | 6435200127655 | 10 | [10 empty] | FW15 | 15 - Pile Elettriche | 0 | FALSE | 2006-01-04 |  |  | Torcia 1,5v Heavy Duty (BL 2 pz.)
[10 empty] | R20/6 | 6435200000316 | 4 | [10 empty] | FW15 | 15 - Pile Elettriche | 0 | FALSE | 2006-01-04 |  |  | Torcia 1,5v Heavy Duty (Pack 6 pz.)
30 |  | E14 | 2700 |  |  | - | 42 | 65 | 39 | R3930M | 0043168287371 | 10 | Istantanea 100% |  | SI | 1000 |  |  |  |  | 230 | 230 | FW01 | 01 - Incandescenza | 0 | FALSE | 2009-03-17 |  |  | R39-Spot SM 30W E14 230v
25 |  | E14 | 2700 |  |  | - | 35 | 86 | 50 | R5025M | 6435200007100 | 50 | Istantanea 100% |  | SI | 1000 |  |  |  |  | 230 | 230 | FW01 | 01 - Incandescenza | 0 | FALSE | 2009-03-17 |  |  | R50-Spot SM 25w E14 230v
28 | 33 | E14 | 2900 |  | 130 | 400 | 60 | 86 | 50 | R5028MH | 6435200150011 | 10 | Istantanea 100% | 25000 | SI | 2000 | ASSENTE | Classe D |  |  | 240 | 220 | FW08 | 08 - Alogene | 0 | FALSE | 2011-03-29 |  |  | R50-Spot Alogeno SM 28W E14
40 |  | E14 | 2700 |  |  | - | 35 | 86 | 50 | R5040M | 6435200007117 | 50 | Istantanea 100% |  | SI | 1000 |  |  |  |  | 230 | 230 | FW01 | 01 - Incandescenza | 0 | FALSE | 2009-03-17 |  |  | R50-Spot SM 40w E14 230v
[6 empty] | - | - |  |  | R5040M110 |  | 10 | - |  | - | [5 empty] | - | - | FW01 | 01 - Incandescenza | 0 | FALSE | 2012-05-15 |  |  | R50-Spot 40W E14 110V
[6 empty] | - | - |  |  | R5040MG | R5040MG | 25 | - |  | - | [5 empty] | - | - | FW01 | 01 - Incandescenza | 0 | FALSE | 2009-03-17 |  |  | R50-Spot VERDE 40w E14 230v
[6 empty] | - | - |  |  | R5040MR | R5040MR | 25 | - |  | - | [5 empty] | - | - | FW01 | 01 - Incandescenza | 0 | FALSE | 2009-03-17 |  |  | R50-Spot ROSSO 40w E14 230v
[6 empty] | - | - |  |  | R5040MSND | 6435200001894 | 10 | - |  | - | [5 empty] | - | - | FW01 | 01 - Incandescenza | 0 | FALSE | 2009-03-17 |  |  | R50 SM 40w E14 240v Neodimio
[6 empty] | - | - |  |  | R5040MY | R5040MY | 25 | - |  | - | [5 empty] | - | - | FW01 | 01 - Incandescenza | 0 | FALSE | 2009-03-17 |  |  | R50-Spot GIALLO 40w E14 230v
42 | 59 | E14 | 2900 |  | 270 | 700 | 60 | 86 | 50 | R5042MH | 6435200150028 | 10 | Istantanea 100% | 25000 | SI | 2000 | ASSENTE | Classe D |  |  | 240 | 220 | FW08 | 08 - Alogene | 0 | FALSE | 2011-03-29 |  |  | R50-Spot Alogeno SM 42W E14
60 |  | E14 | 2700 |  |  | - | 35 | 86 | 50 | R5060M | 6435200117915 | 50 | Istantanea 100% |  | SI | 1000 |  |  |  |  | 230 | 230 | FW01 | 01 - Incandescenza | 0 | FALSE | 2009-03-17 |  |  | R50-Spot SM 60w E14 230v
[10 empty] | R6 | 6435200127693 | 10 | [10 empty] | FW15 | 15 - Pile Elettriche | 0 | FALSE | 2006-01-04 |  |  | Stilo 1,5V Heavy Duty (BL 4 pz.)
[10 empty] | R6/4 | 6435200000330 | 10 | [10 empty] | FW15 | 15 - Pile Elettriche | 0 | FALSE | 2006-01-04 |  |  | Stilo 1,5v Heavy Duty (Pack 4 pz.)
28 | - | E27 | 2900 |  | 130 | 400 | 60 | 104 | 63 | R6328H | 6435200150035 | 10 | Istantanea 100% | 25000 | SI | 2000 | ASSENTE | Classe D |  |  | 240 | 220 | FW08 | 08 - Alogene | 0 | FALSE | 2011-03-30 |  |  | R63-Spot Alogeno SM 28W E27
40 |  | E27 | 2700 |  |  | - | 35 | 104 | 63 | R6340 | 6435200007124 | 50 | Istantanea 100% |  | SI | 1000 |  |  |  |  | 230 | 230 | FW01 | 01 - Incandescenza | 0 | FALSE | 2009-03-17 |  |  | R63-Spot SM 40w E27 230v
42 | 55 | E27 | 2900 |  | 270 | 700 | 60 | 104 | 63 | R6342H | 6435200150042 | 10 | Istantanea 100% | 25000 | SI | 2000 | ASSENTE | Classe D |  |  | 240 | 220 | FW08 | 08 - Alogene | 0 | FALSE | 2011-03-30 |  |  | R63-Spot Alogeno SM 42W E27
60 |  | E27 | 2700 |  |  | - | 35 | 104 | 63 | R6360 | 6435200007131 | 50 | Istantanea 100% |  | SI | 1000 |  |  |  |  | 230 | 230 | FW01 | 01 - Incandescenza | 0 | FALSE | 2009-03-17 |  |  | R63-Spot SM 60w E27 230v
[6 empty] | - | - |  |  | R63605H | 6435200001238 | 5 | - |  | - | [5 empty] | - | - | FW01 | 01 - Incandescenza | 0 | FALSE | 2009-03-17 |  |  | R63 SM 60W E27 230V 5000h
[6 empty] | - | - |  |  | R7040SND | R7040SND | 25 | - |  | - | [5 empty] | - | - | FW01 | 01 - Incandescenza | 0 | FALSE | 2009-03-17 |  |  | R70 SM 40W E27 220V Neodimio
100 |  | E27 | 2700 |  |  | - | 80 | 110 | 80 | R80100 | 6435200007179 | 50 | Istantanea 100% |  | SI | 1000 |  |  |  |  | 230 | 230 | FW01 | 01 - Incandescenza | 0 | FALSE | 2009-03-17 |  |  | R80-Spot SM 100W E27 230V
100 |  | E27 | 2700 |  |  | - | - | 118 | 80 | R80100BL | 6435200008367 | 12 | Istantanea 100% |  | SI | 1000 |  |  |  |  | 230 | 230 | FW01 | 01 - Incandescenza | 0 | FALSE | 2009-03-17 |  |  | BL 1R80 SM 100w E27 230v
40 |  | E27 | 2700 |  |  | - | 80 | 110 | 80 | R8040 | 6435200007148 | 50 | Istantanea 100% |  | SI | 1000 |  |  |  |  | 230 | 230 | FW01 | 01 - Incandescenza | 0 | FALSE | 2009-03-17 |  |  | R80-Spot SM 40w E27 230v
42 | 60 | E27 | 2900 |  | 300 | 700 | 60 | 110 | 80 | R8042H | 6435200150059 | 10 | Istantanea 100% | 25000 | SI | 2000 | ASSENTE | Classe D |  |  | 240 | 220 | FW08 | 08 - Alogene | 0 | FALSE | 2011-03-30 |  |  | R80-Spot Alogeno SM 42W E27
60 |  | E27 | 2700 |  |  | - | 80 | 110 | 80 | R8060 | 6435200007155 | 50 | Istantanea 100% |  | SI | 1000 |  |  |  |  | 230 | 230 | FW01 | 01 - Incandescenza | 0 | FALSE | 2009-03-17 |  |  | R80-Spot SM 60w E27 230v
[6 empty] | - | - |  |  | R8060A | R8060A | 25 | - |  | - | [5 empty] | - | - | FW01 | 01 - Incandescenza | 0 | FALSE | 2009-03-17 |  |  | R80-Arancio 60w E27 230v
60 |  | E27 |  |  |  | - | 80 | 110 | 80 | R8060B |  | 40 | Istantanea 100% |  | SI | 1000 |  |  |  |  | 230 | 230 | FW01 | 01 - Incandescenza | 0 | FALSE | 2009-03-17 |  |  | R80-Blu 60w E27 230v
60 |  | E27 | 2700 |  |  | - | 80 | 118 | 80 | R8060BL | 6435200008350 | 12 | Istantanea 100% |  | SI | 1000 |  |  |  |  | 230 | 230 | FW01 | 01 - Incandescenza | 0 | FALSE | 2009-03-17 |  |  | BL 1R80 SM 60w E27 230v
60 |  | E27 |  |  |  | - | 80 | 110 | 80 | R8060G | 5994102288419 | 40 | Istantanea 100% |  | SI | 1000 |  |  |  |  | 230 | 230 | FW01 | 01 - Incandescenza | 0 | FALSE | 2009-03-17 |  |  | R80-Verde 60W E27 230V
60 |  | E27 |  |  |  | - | 80 | 110 | 80 | R8060R | 5994102288259 | 40 | Istantanea 100% |  | SI | 1000 |  |  |  |  | 230 | 230 | FW01 | 01 - Incandescenza | 0 | FALSE | 2009-03-17 |  |  | R80-Rosso 60W E27 230V
[6 empty] | - | - |  |  | R8060V | R8060V | 25 | - |  | - | [5 empty] | - | - | FW01 | 01 - Incandescenza | 0 | FALSE | 2009-03-17 |  |  | R80-Viola 60w E27 230v
60 |  | E27 |  |  |  | - | 80 | 110 | 80 | R8060Y | 5994102288334 | 40 | Istantanea 100% |  | SI | 1000 |  |  |  |  | 230 | 230 | FW01 | 01 - Incandescenza | 0 | FALSE | 2009-03-17 |  |  | R80-Giallo 60W E27 230v
72 | 90 | E27 | 2900 |  | 485 | 1000 | 60 | 110 | 80 | R8072H | 6435200150066 | 10 | Istantanea 100% | 25000 | SI | 2000 | ASSENTE | Classe D |  |  | 240 | 220 | FW08 | 08 - Alogene | 0 | FALSE | 2011-03-30 |  |  | R80-Spot Alogeno SM 72W E27
75 |  | E27 | 2700 |  |  | - | 80 | 110 | 80 | R8075 | 6435200007162 | 50 | Istantanea 100% |  | SI | 1000 |  |  |  |  | 230 | 230 | FW01 | 01 - Incandescenza | 0 | FALSE | 2009-03-17 |  |  | R80-Spot SM 75w E27 230v
[6 empty] | - | - |  |  | R9560 | 6435200007186 | 20 | - |  | - | [5 empty] | - | - | FW01 | 01 - Incandescenza | 0 | FALSE | 2009-03-17 |  |  | R95-Spot SM 60w E27 230v
[6 empty] | - | - |  |  | R9560SND | R9560SND | 20 | - |  | - | [5 empty] | - | - | FW01 | 01 - Incandescenza | 0 | FALSE | 2009-03-17 |  |  | R95 SM 60w E27 240v Neodimio
[6 empty] | - | - |  |  | R9575 | 8421389660456 | 20 | - |  | - | [5 empty] | - | - | FW01 | 01 - Incandescenza | 0 | FALSE | 2009-03-17 |  |  | R95-Spot SM 75W E27 230V
[8 empty] | - | - | RE15S | RE15S | 1 | [10 empty] | FW17 | 17 - Accessori elettrici | 0 | FALSE | 2009-03-17 |  |  | REATTORE PER STYLO 15W
[8 empty] | - | - | RE18SOX | RE18SOX | 1 | [10 empty] | FW17 | 17 - Accessori elettrici | 0 | FALSE | 2009-03-17 |  |  | REATTORI SODIO B.P. 18W
[10 empty] | RE20 | 6435200109774 | 1 | [10 empty] | FW17 | 17 - Accessori elettrici | 0 | FALSE | 2009-03-17 |  |  | REATTORI 20W lin 1x18-1x20 circ 1x22W
[10 empty] | RE2000 | RE2000 | 1 | [10 empty] | FW17 | 17 - Accessori elettrici | 0 | FALSE | 2009-03-17 |  |  | ReattoriI x Ioduri Met. 2000W 230v
[10 empty] | RE30 |  | 1 | [10 empty] | FW17 | 17 - Accessori elettrici | 0 | FALSE | 2009-03-17 |  |  | REATTORI circolari 32W
[10 empty] | RE3570PROC011 |  | 1 | [10 empty] | FW17 | 17 - Accessori elettrici | 0 | FALSE | 2012-10-16 |  |  | Reattore Tridonic power Control PCI x Ioduri Met. 35/70 Watt 220-240 Volt
[10 empty] | RE40 | RE40 | 5 | [10 empty] | FW17 | 17 - Accessori elettrici | 0 | FALSE | 2009-03-17 |  |  | REATTORI 40W lin 2x18W, 1x36,1x40,2x20,circ 40W
[8 empty] | - | - | RE40240 | ..RE40240 | 5 | [10 empty] | FW17 | 17 - Accessori elettrici | 0 | FALSE | 2002-11-27 |  |  | Reattori 40w 240v
[6 empty] | - | - |  |  | RE4039240030 |  | 10 | - |  | - | [5 empty] | - | - | FW01 | 01 - Incandescenza | 0 | FALSE | 2016-04-13 |  |  | E14 R39 240V 30W Reflector
[10 empty] | RE40HPF | RE40HPF | 1 | [10 empty] | FW17 | 17 - Accessori elettrici | 0 | FALSE | 2009-03-17 |  |  | REATTORE RIFASATO 40W
[10 empty] | RE65 |  | 5 | [10 empty] | FW17 | 17 - Accessori elettrici | 0 | FALSE | 2009-03-17 |  |  | REATTORI 65W lin 1x58w, 1x65W
[8 empty] | - | - | RE65240 | ..RE65240 | 5 | [10 empty] | FW17 | 17 - Accessori elettrici | 0 | FALSE | 2002-11-27 |  |  | Reattori 65w 240v
[6 empty] | - | - |  |  | RE7095240100 |  | 10 | - |  | - | [5 empty] | - | - | FW01 | 01 - Incandescenza | 0 | FALSE | 2015-10-23 |  |  | E27 R95 240V 100W Reflector
[10 empty] | REARCP09 |  | 1 | [10 empty] | FW17 | 17 - Accessori elettrici | 0 | FALSE | 2009-03-17 |  |  | REATTORI x AL 5/7/9/11W
[10 empty] | REARCP13 | REARCP13 | 1 | [10 empty] | FW17 | 17 - Accessori elettrici | 0 | FALSE | 2009-03-17 |  |  | REATTORI X ALC10/13W 2AL 5/7/9W
[10 empty] | REARCP18 |  | 1 | [10 empty] | FW17 | 17 - Accessori elettrici | 0 | FALSE | 2009-03-17 |  |  | REATTORE X ALC18W
[10 empty] | REARCP20 | REARCP20 | 1 | [10 empty] | FW17 | 17 - Accessori elettrici | 0 | FALSE | 2009-03-17 |  |  | REATTORE X ALC26W/ ALL24W
[10 empty] | REARCP42 |  | 1 | [10 empty] | FW17 | 17 - Accessori elettrici | 0 | FALSE | 2011-06-16 |  |  | REATTORE X AL-TE 1-2X26-42
[10 empty] | REHG125 | REHG125 | 10 | [10 empty] | FW17 | 17 - Accessori elettrici | 0 | FALSE | 2009-03-17 |  |  | REATTORI MERCURIO 125W
[10 empty] | REHG125S | REHG125S | 8 | [10 empty] | FW17 | 17 - Accessori elettrici | 0 | FALSE | 2009-03-17 |  |  | REATTORE STAGNO 125W MERCURIO
[10 empty] | REHG250 | REHG250 | 10 | [10 empty] | FW17 | 17 - Accessori elettrici | 0 | FALSE | 2009-03-17 |  |  | REATTORI MERCURIO OFB 250W
[7 empty] | - |  |  | REHG250K | REHG250K | 1 | [6 empty] | - |  | - | - | FW20 | 20 - Apparecchi di Illuminazione | 0 | FALSE | 2009-06-16 |  |  | Reattore Mercurio Ioduri 250W per proiettori serie Palermo
[7 empty] | - |  |  | REHG400K | REHG400K | 1 | [6 empty] | - |  | - | - | FW20 | 20 - Apparecchi di Illuminazione | 0 | FALSE | 2009-06-16 |  |  | Reattore Mercurio Ioduri 400W per proiettori serie Palermo
[10 empty] | REHG50 |  | 8 | [10 empty] | FW17 | 17 - Accessori elettrici | 0 | FALSE | 2009-03-17 |  |  | REATTORI MERCURIO 50W OMB
[10 empty] | REHG80 | REHG80 | 10 | [10 empty] | FW17 | 17 - Accessori elettrici | 0 | FALSE | 2009-03-17 |  |  | REATTORI MERCURIO 80W
[10 empty] | REL18 | 9006210392684 | 10 | [10 empty] | FW17 | 17 - Accessori elettrici | 0 | TRUE | 2010-02-17 |  |  | Reattore EL per T8 1x18 W
[10 empty] | REL1824 |  | 10 | [10 empty] | FW17 | 17 - Accessori elettrici | 0 | FALSE | 2016-11-03 |  |  | Reattore EL Tridonic per lampade fluorescenti 18W/24W
[10 empty] | REL18P2 | 9006210392837 | 10 | [10 empty] | FW17 | 17 - Accessori elettrici | 0 | TRUE | 2010-02-17 |  |  | Reattore EL per T8 2x18 W
[10 empty] | REL24 |  | 10 | [10 empty] | FW17 | 17 - Accessori elettrici | 0 | FALSE | 2011-06-15 |  |  | Reattore EL per T5 1x24W
[10 empty] | REL242 |  | 10 | [10 empty] | FW17 | 17 - Accessori elettrici | 0 | FALSE | 2011-06-15 |  |  | Reattore EL per T5 2x24W
[10 empty] | REL24M4 |  | 10 | [10 empty] | FW17 | 17 - Accessori elettrici | 0 | FALSE | 2012-03-22 |  |  | Reattore EL per T5 3/4x24W
[10 empty] | REL35M | 9006210364940 | 10 | [10 empty] | FW17 | 17 - Accessori elettrici | 0 | TRUE | 2007-06-06 |  |  | Reattore EL per T5 1x14/21/28/35W
[10 empty] | REL35M2 | 9006210365008 | 10 | [10 empty] | FW17 | 17 - Accessori elettrici | 0 | TRUE | 2007-06-06 |  |  | Reattore EL per T5 2x14/21/28/35W
[10 empty] | REL36 | 9006210392738 | 10 | [10 empty] | FW17 | 17 - Accessori elettrici | 0 | TRUE | 2010-02-17 |  |  | Reattore EL per T8 1x36 W
[10 empty] | REL36P2 | 9006210392882 | 10 | [10 empty] | FW17 | 17 - Accessori elettrici | 0 | TRUE | 2010-02-17 |  |  | Reattore EL per T8 2x36 W
[10 empty] | REL36TCL |  | 10 | [10 empty] | FW17 | 17 - Accessori elettrici | 0 | FALSE | 2010-10-01 |  |  | Reattore EL per ALL 1x36 W
[10 empty] | REL39 |  | 10 | [10 empty] | FW17 | 17 - Accessori elettrici | 0 | FALSE | 2010-07-06 |  |  | Reattore EL per T5 1x39W
[10 empty] | REL392 |  | 10 | [10 empty] | FW17 | 17 - Accessori elettrici | 0 | FALSE | 2010-07-06 |  |  | Reattore EL per T5 2x39W
[10 empty] | REL54 | 9006210365428 | 10 | [10 empty] | FW17 | 17 - Accessori elettrici | 0 | FALSE | 2011-01-11 |  |  | Reattore EL per T5 1x54W
[10 empty] | REL542 | 9006210365480 | 10 | [10 empty] | FW17 | 17 - Accessori elettrici | 0 | FALSE | 2010-07-06 |  |  | Reattore EL per T5 2x54W
[10 empty] | REL55 | 9006210206790 | 10 | [10 empty] | FW17 | 17 - Accessori elettrici | 0 | FALSE | 2008-02-20 |  |  | Reattore EL per circ.T5 55W
[10 empty] | REL58 | 9006210392783 | 10 | [10 empty] | FW17 | 17 - Accessori elettrici | 0 | TRUE | 2010-02-17 |  |  | Reattore EL per T8 1x58 W
[10 empty] | REL58P2 | 9006210392936 | 10 | [10 empty] | FW17 | 17 - Accessori elettrici | 0 | TRUE | 2010-02-17 |  |  | Reattore EL per T8 2x58 W
[10 empty] | REL80M |  | 10 | [10 empty] | FW17 | 17 - Accessori elettrici | 0 | FALSE | 2010-12-16 |  |  | Reattore EL per T5 1x80W
[10 empty] | RENA100 | RENA100 | 10 | [10 empty] | FW17 | 17 - Accessori elettrici | 0 | FALSE | 2009-03-17 |  |  | REATTORI SODIO JOD. 100W
[10 empty] | RENA1000 | ..RENA1000 | 1 | [10 empty] | FW17 | 17 - Accessori elettrici | 0 | FALSE | 2009-02-02 |  |  | REATTORI SODIO JOD. 1000W
[10 empty] | RENA150 | RENA150 | 10 | [10 empty] | FW17 | 17 - Accessori elettrici | 0 | FALSE | 2009-03-17 |  |  | REATTORI SODIO JOD. 150W
[7 empty] | - |  |  | RENA150K | RENA150K | 1 | [6 empty] | - |  | - | - | FW20 | 20 - Apparecchi di Illuminazione | 0 | FALSE | 2009-06-16 |  |  | Reattore Sodio Ioduri 150W per proiettori serie Roma
[10 empty] | RENA2000A | ..RENA2000A | 1 | [10 empty] | FW17 | 17 - Accessori elettrici | 0 | FALSE | 2003-10-07 |  |  | Reattori Sodio/Ioduri 2000w
[10 empty] | RENA250 | RENA250 | 2 | [10 empty] | FW17 | 17 - Accessori elettrici | 0 | FALSE | 2009-03-17 |  |  | REATTORI SODIO OFBIS JOD. 250W
[10 empty] | RENA35 | RENA35 | 10 | [10 empty] | FW17 | 17 - Accessori elettrici | 0 | FALSE | 2006-02-28 |  |  | REATTORI SODIO JODURI 35W
[10 empty] | RENA400 |  | 4 | [10 empty] | FW17 | 17 - Accessori elettrici | 0 | FALSE | 2009-03-17 |  |  | REATTORI SODIO OFBIS JOD. 400W
[10 empty] | RENA600 | ..RENA600 | 1 | [10 empty] | FW17 | 17 - Accessori elettrici | 0 | FALSE | 2006-10-18 |  |  | REATTORI SODIO JOD. 600W
[10 empty] | RENA70 | RENA70 | 10 | [10 empty] | FW17 | 17 - Accessori elettrici | 0 | FALSE | 2009-03-17 |  |  | REATTORI SODIO JODURI 70W
[7 empty] | - |  |  | RENA70K | RENA70K | 1 | [6 empty] | - |  | - | - | FW20 | 20 - Apparecchi di Illuminazione | 0 | FALSE | 2009-06-16 |  |  | Reattore Sodio Ioduri 70W per proiettori serie Roma
[6 empty] | - | - |  |  | RI100 |  | 32 | - |  | - | [5 empty] | - | - | FW01 | 01 - Incandescenza | 0 | FALSE | 2009-03-17 |  |  | R95 100W Infrarossi RED E27 230V
150 |  | E27 |  |  |  | - | - | 175 | 125 | RI150 | 9004102287315 | 10 | Istantanea 100% |  | SI | 1500 |  |  |  |  | 220 | 230 | FW01 | 01 - Incandescenza | 0 | TRUE | 2009-03-17 |  |  | R127 150W Infrarossi RED E27
250 |  | E27 |  |  |  | - | - | 175 | 125 | RI250 | 9004102287353 | 10 | Istantanea 100% |  | SI | 1500 |  |  |  |  | 230 | 230 | FW01 | 01 - Incandescenza | 0 | TRUE | 2009-03-17 |  |  | R127 250W Infrarossi RED E27
[6 empty] | - | - |  |  | RI250S | RI250S | 9 | - |  | - | [5 empty] | - | - | FW01 | 01 - Incandescenza | 0 | FALSE | 2009-03-17 |  |  | R127 250W Infrarossi SM Argento E27 NO ROSSA
[6 empty] | - | - |  |  | RI250SICCA | 4008321507051 | 12 | - |  | - | [5 empty] | - | - | FW01 | 01 - Incandescenza | 0 | FALSE | 2010-06-11 |  |  | R125 250W Infrarossi chaira E27 OSRAM
150 |  | RX7s | 4200 | 12000 |  | - | - | 440 | 230 | ROMA150G | 8031453001308 | 1 |  |  | - |  |  |  | 65 | - | 230 | 230 | FW20 | 20 - Apparecchi di Illuminazione | 0 | FALSE | 2009-03-16 |  |  | Proiettore Asimmetrico 150W Grigio Chiaro
150 |  | RX7s | 4200 | 12000 |  | - | - | 440 | 230 | ROMA150N | 8031453000936 | 1 |  |  | - |  |  |  | 65 | - | 230 | 230 | FW20 | 20 - Apparecchi di Illuminazione | 0 | FALSE | 2009-03-16 |  |  | Proiettore Asimmetrico 150W Nero
[7 empty] | - |  |  | ROMA150N-SL |  | 1 |  |  | - |  |  |  | - |  | - | - | FW20 | 20 - Apparecchi di Illuminazione | 0 | FALSE | 2009-07-24 |  |  | Proiettore Asimmetrico 150W Nero - SEMILAVORATO NON VENDIBILE
70 |  | RX7s | 4200 | 6000 |  | - | - | 440 | 230 | ROMA70G | 8031453000905 | 1 |  |  | - |  |  |  | 65 | - | 230 | 230 | FW20 | 20 - Apparecchi di Illuminazione | 0 | FALSE | 2009-03-16 | - | - | Proiettore Asimmetrico 70W Grigio Chiaro
[7 empty] | - |  |  | ROMA70G-SL |  | 1 |  |  | - |  |  |  | - |  | - | - | FW20 | 20 - Apparecchi di Illuminazione | 0 | FALSE | 2009-07-15 |  |  | Proiettore Asimmetrico 70W Grigio Chiaro - SEMILAVORATO NON VENDIBILE
70 |  | RX7s | 4200 | 6000 |  | - | - | 440 | 230 | ROMA70N | 8031453001292 | 1 |  |  | - |  |  |  | 65 | - | 230 | 230 | FW20 | 20 - Apparecchi di Illuminazione | 0 | FALSE | 2009-03-16 |  |  | Proiettore Asimmetrico 70W Nero
[6 empty] | - | - |  |  | S155H | 6435200000750 | 10 | - |  | - | [5 empty] | - | - | FW01 | 01 - Incandescenza | 0 | FALSE | 2002-12-02 |  |  | Sfera CH 15W E27 230V 5000h
[6 empty] | - | - |  |  | S15M | 6435200002402 | 10 | - |  | - | [5 empty] | - | - | FW01 | 01 - Incandescenza | 0 | FALSE | 2009-03-17 |  |  | Sfera CH 15W E14 230V
[6 empty] | - | - |  |  | S15M250 | S15M250 | 100 | - |  | - | [5 empty] | - | - | FW01 | 01 - Incandescenza | 0 | FALSE | 2009-03-17 |  |  | Sfera CH 15W E14 250V
[6 empty] | - | - |  |  | S15M5H | 6435200000750 | 10 | - |  | - | [5 empty] | - | - | FW01 | 01 - Incandescenza | 0 | FALSE | 2002-12-02 |  |  | Sfera CH 15W E14 230V 5000h
[6 empty] | - | - |  |  | S15MS | 6435200007803 | 10 | - |  | - | [5 empty] | - | - | FW01 | 01 - Incandescenza | 0 | FALSE | 2009-03-17 |  |  | Sfera SM 15w E14 230v
[6 empty] | - | - |  |  | S15S | 6435200007810 | 100 | - |  | - | [5 empty] | - | - | FW01 | 01 - Incandescenza | 0 | FALSE | 2009-03-17 |  |  | Sfera SM 15w E27 230v
18 | 24 | E27 | 2900 | 205 | - | - | - | 72 | 45 | S18H | 6435200150332 | 10 | Istantanea 100% | 25000 | SI | 2000 | ASSENTE | Classe D |  |  | 230 | 230 | FW08 | 08 - Alogene | 0 | TRUE | 2011-06-06 |  |  | Sfera Alogena CH 18W E27
18 | 24 | E14 | 2900 | 205 | - | - | - | 78 | 45 | S18MH | 6435200150417 | 10 | Istantanea 100% | 25000 | SI | 2000 | ASSENTE | Classe D |  |  | 230 | 230 | FW08 | 08 - Alogene | 0 | TRUE | 2011-06-06 |  |  | Sfera Alogena CH 18W E14
[6 empty] | - | - |  |  | S25 | 6435200000729 | 10 | - |  | - | [5 empty] | - | - | FW01 | 01 - Incandescenza | 0 | FALSE | 2009-03-17 |  |  | Sfera CH 25W E27 230V
[6 empty] | - | - |  |  | S25250 | S25250 | 100 | - |  | - | [5 empty] | - | - | FW01 | 01 - Incandescenza | 0 | FALSE | 2009-03-17 |  |  | Sfera CH 25w E27 250v
[6 empty] | - | - |  |  | S255H | 6435200002808 | 10 | - |  | - | [5 empty] | - | - | FW01 | 01 - Incandescenza | 0 | FALSE | 2009-03-17 |  |  | Sfera CH 25w E27 240V 5000h
[6 empty] | - | - |  |  | S25B | S25B | 100 | - |  | - | [5 empty] | - | - | FW01 | 01 - Incandescenza | 0 | FALSE | 2009-03-17 |  |  | Sfera BLU 25w E27 230v
[6 empty] | - | - |  |  | S25B22 | S25B22 | 100 | - |  | - | [5 empty] | - | - | FW01 | 01 - Incandescenza | 0 | FALSE | 2009-03-17 |  |  | Sfera CH 25w B22 230v
[6 empty] | - | - |  |  | S25BL | 6435200002440 | 12 | - |  | - | [5 empty] | - | - | FW01 | 01 - Incandescenza | 0 | FALSE | 2009-03-17 |  |  | BL 2Sfera CH 25w E27 230v
[6 empty] | - | - |  |  | S25FF |  | 10 | - |  | - | [5 empty] | - | - | FW01 | 01 - Incandescenza | 0 | FALSE | 2009-03-17 |  |  | Sfera CH 25W E27 230V Forni 300 gradi
[6 empty] | - | - |  |  | S25M | 6435200000767 | 10 | - |  | - | [5 empty] | - | - | FW01 | 01 - Incandescenza | 0 | FALSE | 2009-03-17 |  |  | Sfera CH 25W E14 230V
[6 empty] | - | - |  |  | S25M12 | S25M12 | 100 | - |  | - | [5 empty] | - | - | FW01 | 01 - Incandescenza | 0 | FALSE | 2009-03-17 |  |  | Sfera CH 25W E14 12V
[6 empty] | - | - |  |  | S25M12S |  | 100 | - |  | - | [5 empty] | - | - | FW01 | 01 - Incandescenza | 0 | FALSE | 2012-10-17 |  |  | Sfera CH 25W E14 12V Frosted
[6 empty] | - | - |  |  | S25M24 |  | 100 | - |  | - | [5 empty] | - | - | FW01 | 01 - Incandescenza | 0 | FALSE | 2008-12-01 |  |  | Sfera CH 25W E14 24V
[6 empty] | - | - |  |  | S25MBL | 6435200002372 | 12 | - |  | - | [5 empty] | - | - | FW01 | 01 - Incandescenza | 0 | FALSE | 2009-03-17 |  |  | BL 2Sfera CH 25w E14 230v
[6 empty] | - | - |  |  | S25MND | 6435200129420 | 25 | - |  | - | [5 empty] | - | - | FW01 | 01 - Incandescenza | 0 | FALSE | 2009-03-17 |  |  | Sfera CH ND 25w E14 240v
[6 empty] | - | - |  |  | S25MSND | 6435200129710 | 25 | - |  | - | [5 empty] | - | - | FW01 | 01 - Incandescenza | 0 | FALSE | 2009-03-17 |  |  | Sfera SM ND 25w E14 240v
[6 empty] | - | - |  |  | S25ND | 6435200129482 | 25 | - |  | - | [5 empty] | - | - | FW01 | 01 - Incandescenza | 0 | FALSE | 2009-03-17 |  |  | Sfera CH 25w E27 240v Neodimio
[6 empty] | - | - |  |  | S25OPB15 | S25OPB15 | 100 | - |  | - | [5 empty] | - | - | FW01 | 01 - Incandescenza | 0 | FALSE | 2009-03-17 |  |  | Sfera OP 25w B15 230v
[6 empty] | - | - |  |  | S25S5H | 6435200000743 | 10 | - |  | - | [5 empty] | - | - | FW01 | 01 - Incandescenza | 0 | FALSE | 2009-03-17 |  |  | Sfera SM 25W E27 230V 5000h
[6 empty] | - | - |  |  | S25SND | 6435200129451 | 25 | - |  | - | [5 empty] | - | - | FW01 | 01 - Incandescenza | 0 | FALSE | 2009-03-17 |  |  | Sfera SM 25w E27 240v Neodimio
28 | 37 | E27 | 2900 | 370 | - | - | - | 72 | 45 | S28H | 6435200014542 | 10 | Istantanea 100% | 25000 | SI | 2000 | ASSENTE | Classe D |  |  | 230 | 230 | FW08 | 08 - Alogene | 0 | TRUE | 2010-03-10 |  |  | Sfera Alogena CH 28W E27
28 | 37 | E27 | 2900 | 370 | - | - | - | 72 | 45 | S28HBL | 6435200015327 | 10 | Istantanea 100% | 25000 | SI | 2000 | ASSENTE | Classe D |  |  | 230 | 230 | FW08 | 08 - Alogene | 0 | FALSE | 2010-11-12 |  |  | Sfera Alogena CH 28W E27 - Blister
28 | 37 | E14 | 2900 | 370 | - | - | - | 78 | 45 | S28MH | 6435200013507 | 10 | Istantanea 100% | 25000 | SI | 2000 | ASSENTE | Classe D |  |  | 230 | 230 | FW08 | 08 - Alogene | 0 | TRUE | 2009-10-13 |  |  | Sfera Alogena CH 28W E14
28 | 37 | E14 | 2900 | 370 | - | - | - | 78 | 45 | S28MHBL | 6435200015303 | 10 | Istantanea 100% | 25000 | SI | 2000 | ASSENTE | Classe D |  |  | 230 | 230 | FW08 | 08 - Alogene | 0 | FALSE | 2010-11-12 |  |  | Sfera Alogena CH 28W E14 - Blister
[6 empty] | - | - |  |  | S40 | 6435200000736 | 10 | - |  | - | [5 empty] | - | - | FW01 | 01 - Incandescenza | 0 | FALSE | 2009-03-17 |  |  | Sfera CH 40W E27 230V
[6 empty] | - | - |  |  | S40125 | S40125 | 100 | - |  | - | [5 empty] | - | - | FW01 | 01 - Incandescenza | 0 | FALSE | 2009-03-17 |  |  | Sfera CH 40W E27 125V
[6 empty] | - | - |  |  | S40B22 |  | 50 | - |  | - | [5 empty] | - | - | FW01 | 01 - Incandescenza | 0 | FALSE | 2009-03-17 |  |  | Sfera CH 40w B22 230v
[6 empty] | - | - |  |  | S40BL | 6435200002457 | 12 | - |  | - | [5 empty] | - | - | FW01 | 01 - Incandescenza | 0 | FALSE | 2009-03-17 |  |  | BL 2Sfera CH 40w E27 230v
[6 empty] | - | - |  |  | S40CAM | 0043168198288 | 10 | - |  | - | [5 empty] | - | - | FW01 | 01 - Incandescenza | 0 | FALSE | 2009-03-17 |  |  | Sfera Cup Arg CH 40W E14 230V
[6 empty] | - | - |  |  | S40FF | S40FF | 100 | - |  | - | [5 empty] | - | - | FW01 | 01 - Incandescenza | 0 | FALSE | 2009-03-17 |  |  | Sfera CH 40w E27 230v Forni 300°
[6 empty] | - | - |  |  | S40M | 6435200000774 | 10 | - |  | - | [5 empty] | - | - | FW01 | 01 - Incandescenza | 0 | FALSE | 2009-03-17 |  |  | Sfera CH 40W E14 230V
[6 empty] | - | - |  |  | S40M125 | S40M125 | 10 | - |  | - | [5 empty] | - | - | FW01 | 01 - Incandescenza | 0 | FALSE | 2009-03-17 |  |  | Sfera CH 40w E14 125v
[6 empty] | - | - |  |  | S40MBL | 6435200002389 | 12 | - |  | - | [5 empty] | - | - | FW01 | 01 - Incandescenza | 0 | FALSE | 2009-03-17 |  |  | BL 2Sfera CH 40W E14 230V
[6 empty] | - | - |  |  | S40ND | 6435200129499 | 25 | - |  | - | [5 empty] | - | - | FW01 | 01 - Incandescenza | 0 | FALSE | 2009-03-17 |  |  | Sfera CH 40w E27 240v Neodimio
[6 empty] | - | - |  |  | S40OPB15 | S40OPB15 | 100 | - |  | - | [5 empty] | - | - | FW01 | 01 - Incandescenza | 0 | FALSE | 2009-03-17 |  |  | Sfera OP 40w B15 230v
[6 empty] | - | - |  |  | S40S5H | 6435200002822 | 10 | - |  | - | [5 empty] | - | - | FW01 | 01 - Incandescenza | 0 | FALSE | 2009-03-17 |  |  | Sfera SM 40W E27 230V 5000h
[6 empty] | - | - |  |  | S40SND | 6435200129468 | 25 | - |  | - | [5 empty] | - | - | FW01 | 01 - Incandescenza | 0 | FALSE | 2009-03-17 |  |  | Sfera SM 40w E27 240v Neodimio
42 | 55 | E27 | 2900 | 625 | - | - | - | 72 | 45 | S42H | 6435200014566 | 10 | Istantanea 100% | 25000 | SI | 2000 | ASSENTE | Classe D |  |  | 230 | 230 | FW08 | 08 - Alogene | 0 | TRUE | 2010-03-10 |  |  | Sfera Alogena CH 42W E27
42 | 55 | E27 | 2900 | 625 | - | - | - | 72 | 45 | S42HBL | 6435200015334 | 10 | Istantanea 100% | 25000 | SI | 2000 | ASSENTE | Classe D |  |  | 230 | 230 | FW08 | 08 - Alogene | 0 | FALSE | 2010-11-12 |  |  | Sfera Alogena CH 42W E27 - Blister
| - |  |  |  |  | - | - |  |  | S42HGE | 0043168765510 | 10 | - | - | - | [5 empty] | - | - | FW08 | 08 - Alogene | 0 | FALSE | 2012-02-07 |  |  | Sfera Alogena CH 42W E27 GE
42 | 55 | E14 | 2900 | 625 | - | - | - | 78 | 45 | S42MH | 6435200013514 | 10 | Istantanea 100% | 25000 | SI | 2000 | ASSENTE | Classe D |  |  | 230 | 230 | FW08 | 08 - Alogene | 0 | TRUE | 2009-10-13 |  |  | Sfera Alogena CH 42W E14
42 | 55 | E14 | 2900 | 625 | - | - | - | 78 | 45 | S42MHBL | 6435200015310 | 10 | Istantanea 100% | 25000 | SI | 2000 | ASSENTE | Classe D |  |  | 230 | 230 | FW08 | 08 - Alogene | 0 | FALSE | 2010-11-12 |  |  | Sfera Alogena CH 42W E14 - Blister
[6 empty] | - | - |  |  | S6024 | ..S6024 | 10 | - |  | - | [5 empty] | - | - | FW01 | 01 - Incandescenza | 0 | FALSE | 2009-03-17 |  |  | Sfera CH 60w E27 24v
[6 empty] | - | - |  |  | S60B22 | S60B22 | 100 | - |  | - | [5 empty] | - | - | FW01 | 01 - Incandescenza | 0 | FALSE | 2008-11-01 |  |  | Sfera CH 60W B22 230V
[6 empty] | - | - |  |  | S60M12 | S60M12 | 10 | - |  | - | [5 empty] | - | - | FW01 | 01 - Incandescenza | 0 | FALSE | 2009-03-17 |  |  | Sfera CH 60w E14 12v
[6 empty] | - | - |  |  | S60MND | 6435200129444 | 25 | - |  | - | [5 empty] | - | - | FW01 | 01 - Incandescenza | 0 | FALSE | 2006-01-01 |  |  | Sfera CH 60w E14 240v Neodimio
[6 empty] | - | - |  |  | S60MSBL | 6435200002433 | 12 | - |  | - | [5 empty] | - | - | FW01 | 01 - Incandescenza | 0 | FALSE | 2009-03-17 |  |  | BL 2Sfera SM 60W E14 230V
[6 empty] | - | - |  |  | S60ND | 6435200129505 | 25 | - |  | - | [5 empty] | - | - | FW01 | 01 - Incandescenza | 0 | FALSE | 2009-03-17 |  |  | Sfera CH 60w E27 240v Neodimio
[6 empty] | - | - |  |  | S60SND | 6435200129475 | 25 | - |  | - | [5 empty] | - | - | FW01 | 01 - Incandescenza | 0 | FALSE | 2009-03-17 |  |  | Sfera SM 60w E27 240v Neodimio
[6 empty] | - | - |  |  | S63924003 |  | 10 | - |  | - | [5 empty] | - | - | FW01 | 01 - Incandescenza | 0 | FALSE | 2015-12-22 |  |  | S6 Festoon 6X39 24V 125mA 3W
[6 empty] | - | - |  |  | S73124003 |  | 10 | - |  | - | [5 empty] | - | - | FW01 | 01 - Incandescenza | 0 | FALSE | 2016-09-08 |  |  | S7 Festoon 8X31 24V 125mA 3W
[6 empty] | - | - |  |  | SDL150 |  | 20 | - |  | - | [5 empty] | - | - | FW01 | 01 - Incandescenza | 0 | FALSE | 2009-03-17 |  |  | Superdeluxe 150W E27 230V
[10 empty] | SDWT100 |  | 12 | [10 empty] | FW07 | 07 - Lampade a Scarica | 0 | FALSE | 2008-10-31 |  |  | SDW-T 100W/825 PG12-1
[10 empty] | SDWTG100 |  | 12 | [10 empty] | FW07 | 07 - Lampade a Scarica | 0 | FALSE | 2008-06-01 |  |  | SDW-TG 100W/825 GX12-1
[6 empty] | - | - |  |  | SE457024015 |  | 10 | - |  | - | [5 empty] | - | - | FW01 | 01 - Incandescenza | 0 | FALSE | 2016-02-01 |  |  | Pigmy E14 26X57 24V 15W Clear
[6 empty] | - | - |  |  | SE457024025 |  | 10 | - |  | - | [5 empty] | - | - | FW01 | 01 - Incandescenza | 0 | FALSE | 2016-06-08 |  |  | Pigmy E14 26X57 24V 25W Clear
[10 empty] | SFL20 | 6435200005472 | 4 | [10 empty] | FW16 | 16 - Illuminazione Portatile | 0 | FALSE | 2009-03-17 |  |  | Lanterna Airam Ricaricabile
[10 empty] | SHOT1 |  | 1 | [10 empty] | FW16 | 16 - Illuminazione Portatile | 0 | FALSE | 2009-03-17 |  |  | Kit Torce e Llanterne Ricaricabili:
[6 empty] | - | - |  |  | SIS140G | 8015348010644 | 25 | - |  | - | [5 empty] | - | - | FW01 | 01 - Incandescenza | 0 | FALSE | 2006-12-01 |  |  | Sirio 40W E14 230V
[6 empty] | - | - |  |  | SIS160G | 8015348010651 | 25 | - |  | - | [5 empty] | - | - | FW01 | 01 - Incandescenza | 0 | FALSE | 2006-12-01 |  |  | Sirio 60W E14 230V
5,8 | 41 | E27 | 5000 | 490 | - | - | 300 | 109 | 60 | SLD1006X1 | 8031453010782 | 10 | Istantanea 100% | 30000 | NO | 25000 | ASSENTE | Classe A+ |  |  | 220 | 240 | FW21 | 21 - Sorgenti a LED | 0 | FALSE | 2015-03-18 | - |  | Goccia 490lm 5,8W E27 OP DL
5,8 | 40 | E27 | 2700 | 470 | - | - | 300 | 109 | 60 | SLD1006X2 | 8031453010812 | 10 | Istantanea 100% | 30000 | NO | 25000 | ASSENTE | Classe A+ |  |  | 220 | 240 | FW21 | 21 - Sorgenti a LED | 0 | FALSE | 2015-03-18 | - |  | Goccia 470lm A60 5,8W E27 OP WW
9,0 | 61 | E27 | 5000 | 830 | - | - | 300 | 108 | 60 | SLD1009X1 | 8031453010843 | 10 | Istantanea 100% | 30000 | NO | 25000 | ASSENTE | Classe A+ |  |  | 220 | 240 | FW21 | 21 - Sorgenti a LED | 0 | TRUE | 2015-03-18 | - |  | Goccia 830lm A60 9,0W E27 OP DL
9,0 | 60 | E27 | 2700 | 806 | - | - | 300 | 108 | 60 | SLD1009X2 | 8031453010874 | 10 | Istantanea 100% | 30000 | NO | 25000 | ASSENTE | Classe A+ |  |  | 220 | 240 | FW21 | 21 - Sorgenti a LED | 0 | TRUE | 2015-03-18 | - |  | Goccia 806lm A60 9,0W E27 OP WW
8,5 | 60 | E27 | 2700 | 806 | - | - | 240 | 110 | 60 | SLD1009X2D | 8031453014254 | 10 | Istantanea 100% | 30000 | SI | 25000 | ASSENTE | Classe A+ |  |  | 220 | 240 | FW21 | 21 - Sorgenti a LED | 0 | TRUE | 2016-01-29 | - |  | Goccia 806lm 8,5W E27 OP WW DIM
9,0 | 60 | E27 | 2700 | 806 | - | - | 180 | 112 | 60 | SLD1009X2DC | 8031453019198 | 10 | Istantanea 100% | 15000 | NO | 15000 | ASSENTE | Classe A+ |  |  | 12 | 24 | FW21 | 21 - Sorgenti a LED | 0 | TRUE | 2017-04-10 | - |  | Goccia 806lm 9W E27 OP WW - AC/DC 12-24V
9,0 | 60 | E27 | 2700 | 806 | - | - | 180 | 112 | 60 | SLD1009X2DC12 | 8031453015985 | 10 | Istantanea 100% | 15000 | NO | 15000 | ASSENTE | Classe A+ |  |  | 12 | 12 | FW21 | 21 - Sorgenti a LED | 0 | FALSE | 2016-09-02 | - |  | Goccia 806lm 9W E27 OP WW - AC/DC 12V
9,0 | 60 | E27 | 2700 | 806 | - | - | 180 | 112 | 60 | SLD1009X2DC24 | 8031453016029 | 10 | Istantanea 100% | 15000 | NO | 15000 | ASSENTE | Classe A+ |  |  | 24 | 24 | FW21 | 21 - Sorgenti a LED | 0 | FALSE | 2016-09-02 | - |  | Goccia 806lm 9W E27 OP WW - AC/DC 24V
9,0 | 60 | E27 | 2700 | 806 | - | - | 240 | 120 | 60 | SLD1009X2M | 8031453015022 | 10 | Istantanea 100% | 30000 | NO | 25000 | ASSENTE | Classe A+ |  |  | 220 | 240 | FW21 | 21 - Sorgenti a LED | 0 | TRUE | 2016-03-31 | - |  | Goccia 806lm 9,0W E27 OP WW Sensore Movimento
9,0 | 60 | E27 | 4000 | 806 | - | - | 300 | 108 | 60 | SLD1009X3 | 8031453010966 | 10 | Istantanea 100% | 30000 | NO | 25000 | ASSENTE | Classe A+ |  |  | 220 | 240 | FW21 | 21 - Sorgenti a LED | 0 | FALSE | 2015-03-18 | - |  | Goccia 806lm A60 9,0W E27 OP CW
8,6 | 60 | E27 | 2700-6500-4000 | 806 | - | - | 240 | 120 | 60 | SLD1009XCCT3 | 8031453017842 | 10 | Istantanea 100% | 30000 | NO | 25000 | ASSENTE | Classe A+ |  |  | 220 | 240 | FW21 | 21 - Sorgenti a LED | 0 | TRUE | 2016-12-06 | - |  | Goccia 806lm A60 8,6W E27 OP CCT Switch
11,0 | 77 | E27 | 5000 | 1100 | - | - | 300 | 118 | 60 | SLD1011X1 | 8031453010904 | 10 | Istantanea 100% | 30000 | NO | 25000 | ASSENTE | Classe A+ |  |  | 220 | 240 | FW21 | 21 - Sorgenti a LED | 0 | TRUE | 2015-03-18 | - |  | Goccia 1100lm A60 11,0W E27 OP DL
11,0 | 75 | E27 | 2700 | 1060 | - | - | 300 | 118 | 60 | SLD1011X2 | 8031453010935 | 10 | Istantanea 100% | 30000 | NO | 25000 | ASSENTE | Classe A+ |  |  | 220 | 240 | FW21 | 21 - Sorgenti a LED | 0 | TRUE | 2015-03-18 | - |  | Goccia 1060lm 11,0W E27 OP WW
11,0 | 75 | E27 | 4000 | 1060 | - | - | 300 | 118 | 60 | SLD1011X3 | 8031453010997 | 10 | Istantanea 100% | 30000 | NO | 25000 | ASSENTE | Classe A+ |  |  | 220 | 240 | FW21 | 21 - Sorgenti a LED | 0 | FALSE | 2015-03-18 | - |  | Goccia 1060lm A60 11,0W E27 OP CW
12,0 | 75 | E27 | 2700 | 1060 | - | - | 240 | 125 | 60 | SLD1012X2D3 | 8031453012083 | 10 | Istantanea 100% | 30000 | NO | 25000 | ASSENTE | Classe A+ |  |  | 220 | 240 | FW21 | 21 - Sorgenti a LED | 0 | TRUE | 2015-06-19 | - |  | Goccia 1060lm 12W E27 OP WW 3STEP DIM
13 | 102 | E27 | 5000 | 1550 | - | - | 180 | 117 | 60 | SLD1013X1 | 8031453010577 | 10 | Istantanea 100% | 30000 | NO | 25000 | ASSENTE | Classe A+ |  |  | 220 | 240 | FW21 | 21 - Sorgenti a LED | 0 | FALSE | 2015-04-16 | - |  | LED goccia A60 13W E27 OP Daylight
13 | 102 | E27 | 5000 | 1550 | - | - | 240 | 122 | 60 | SLD1013X1B | 8031453013264 | 10 | Istantanea 100% | 30000 | NO | 25000 | ASSENTE | Classe A+ |  |  | 220 | 240 | FW21 | 21 - Sorgenti a LED | 0 | TRUE | 2015-10-19 | - |  | Goccia 1550 lm A60 13W E27 OP DL
13 | 100 | E27 | 2700 | 1520 | - | - | 180 | 117 | 60 | SLD1013X2 | 8031453010607 | 10 | Istantanea 100% | 30000 | NO | 25000 | ASSENTE | Classe A+ |  |  | 220 | 240 | FW21 | 21 - Sorgenti a LED | 0 | FALSE | 2015-04-16 | - |  | LED goccia A60 13W E27 OP WarmWhite
13 | 100 | E27 | 2700 | 1520 | - | - | 240 | 122 | 60 | SLD1013X2B | 8031453013233 | 10 | Istantanea 100% | 30000 | NO | 25000 | ASSENTE | Classe A+ |  |  | 220 | 240 | FW21 | 21 - Sorgenti a LED | 0 | TRUE | 2015-10-19 | - |  | Goccia 1520lm A60 13W E27 OP WW
13,5 | 100 | E27 | 2700 | 1520 | - | - | 240 | 122 | 60 | SLD1014X2D | 8031453012113 | 10 | Istantanea 100% | 30000 | SI | 25000 | ASSENTE | Classe A+ |  |  | 220 | 240 | FW21 | 21 - Sorgenti a LED | 0 | TRUE | 2015-07-06 | - |  | Goccia 1520lm 13,5W E27 OP WW DIM
18,0 | 126 | E27 | 5000 | 2000 | - | - | 230 | 143 | 67 | SLD1018X1 | 8031453014193 | 10 | Istantanea 100% | 30000 | NO | 25000 | ASSENTE | Classe A+ |  |  | 220 | 240 | FW21 | 21 - Sorgenti a LED | 0 | FALSE | 2016-01-26 | - |  | Goccia 2000lm A67 18W E27 OP DL
18,0 | 121 | E27 | 2700 | 1921 | - | - | 230 | 143 | 67 | SLD1018X2 | 8031453014223 | 10 | Istantanea 100% | 30000 | NO | 25000 | ASSENTE | Classe A+ |  |  | 220 | 240 | FW21 | 21 - Sorgenti a LED | 0 | FALSE | 2016-01-26 | - |  | Goccia 1921lm A67 18W E27 OP WW
20,0 | 155 | E27 | 5000 | 2550 | - | - | 240 | 143 | 67 | SLD1020X1 | 8031453014810 | 10 | Istantanea 100% | 30000 | NO | 25000 | ASSENTE | Classe A+ |  |  | 220 | 240 | FW21 | 21 - Sorgenti a LED | 0 | FALSE | 2016-03-18 | - |  | Goccia 2550lm A67 20W E27 OP DL
20,0 | 150 | E27 | 2700 | 2450 | - | - | 240 | 143 | 67 | SLD1020X2 | 8031453014841 | 10 | Istantanea 100% | 30000 | NO | 25000 | ASSENTE | Classe A+ |  |  | 220 | 240 | FW21 | 21 - Sorgenti a LED | 0 | FALSE | 2016-03-18 | 50/60 Hz |  | Goccia 2450lm A67 20W E27 OP WW
3,0 | 25 | E14 | 2700 | 250 | - | - | 240 | 102 | 35 | SLD2003C2IP |  | 10 | Istantanea 100% | 30000 | NO | 25000 | ASSENTE | Classe A+ |  |  | 100 | 240 | FW21 | 21 - Sorgenti a LED | 0 | FALSE | 2015-12-15 | 50-60 |  | LED OLIVA 3,0 W E14 CH Imballo Ind.
3,3 | 26 | E14 | 5000 | 270 | - | - | 240 | 102 | 35 | SLD2003X1 | 8031453014414 | 10 | Istantanea 100% | 30000 | NO | 25000 | ASSENTE | Classe A+ |  |  | 220 | 240 | FW21 | 21 - Sorgenti a LED | 0 | FALSE | 2016-02-22 | - |  | Oliva 270lm 3,3W E14 OP DL
3,3 | 25 | E14 | 2700 | 250 | - | - | 240 | 102 | 35 | SLD2003X2 | 8031453014384 | 10 | Istantanea 100% | 30000 | NO | 25000 | ASSENTE | Classe A+ |  |  | 220 | 240 | FW21 | 21 - Sorgenti a LED | 0 | FALSE | 2016-02-22 | - |  | Oliva 250lm 3,3W E14 OP WW
5,6 | 43 | E14 | 5000 | 520 | - | - | 240 | 105 | 35 | SLD2006X1 | 8031453010690 | 10 | Istantanea 100% | 30000 | NO | 25000 | ASSENTE | Classe A+ |  |  | 220 | 240 | FW21 | 21 - Sorgenti a LED | 0 | FALSE | 2015-03-18 | - |  | Oliva 520lm 5,6W E14 OP DL
5,6 | 40 | E14 | 2700 | 470 | - | - | 240 | 105 | 35 | SLD2006X2 | 8031453010720 | 10 | Istantanea 100% | 30000 | NO | 25000 | ASSENTE | Classe A+ |  |  | 220 | 240 | FW21 | 21 - Sorgenti a LED | 0 | FALSE | 2015-03-18 | - |  | Oliva 470lm 5,6W E14 OP WW
6,0 | 40 | E14 | 2700 | 470 | - | - | 240 | 110 | 38 | SLD2006X2D | 8031453012144 | 10 | Istantanea 100% | 30000 | SI | 25000 | ASSENTE | Classe A+ |  |  | 220 | 240 | FW21 | 21 - Sorgenti a LED | 0 | TRUE | 2015-07-06 | - |  | Oliva 470lm 6,0 W E14 OP WW DIM
5,6 | 42 | E14 | 4000 | 500 | - | - | 240 | 105 | 35 | SLD2006X3 | 8031453011024 | 10 | Istantanea 100% | 30000 | NO | 25000 | ASSENTE | Classe A+ |  |  | 220 | 240 | FW21 | 21 - Sorgenti a LED | 0 | FALSE | 2015-03-18 | - |  | Oliva 500lm 5,6W E14 OP CW
4,0 | 25 | E14 | 2700 | 250 | - | - | 270 | 110 | 35 | SLD2104X2D | 8031453011574 | 10 | Istantanea 100% | 30000 | SI | 25000 | ASSENTE | Classe A+ |  |  | 220 | 240 | FW21 | 21 - Sorgenti a LED | 0 | FALSE | 2015-06-05 | - |  | Oliva 250lm 4,0 W E14 WW CRYSTAL DIM
3,3 | 26 | E14 | 5000 | 270 | - | - | 240 | 78 | 45 | SLD3003X1 | 8031453014476 | 10 | Istantanea 100% | 30000 | NO | 25000 | ASSENTE | Classe A+ |  |  | 220 | 240 | FW21 | 21 - Sorgenti a LED | 0 | FALSE | 2016-02-22 | - |  | Sfera 270lm 3,3W E14 OP DL
3,3 | 25 | E14 | 2700 | 250 | - | - | 180 | 78 | 45 | SLD3003X2 | 8031453014445 | 10 | Istantanea 100% | 30000 | NO | 25000 | ASSENTE | Classe A+ |  |  | 220 | 240 | FW21 | 21 - Sorgenti a LED | 0 | FALSE | 2016-02-22 | - |  | Sfera 250lm 3,3W E14 OP WW
5,6 | 43 | E14 | 5000 | 520 | - | - | 240 | 78 | 45 | SLD3006X1 | 8031453010638 | 10 | Istantanea 100% | 30000 | NO | 25000 | ASSENTE | Classe A+ |  |  | 220 | 240 | FW21 | 21 - Sorgenti a LED | 0 | FALSE | 2015-03-18 | - |  | Sfera 520lm 5,6W E14 OP DL
5,6 | 40 | E14 | 2700 | 470 | - | - | 240 | 78 | 45 | SLD3006X2 | 8031453010669 | 10 | Istantanea 100% | 30000 | NO | 25000 | ASSENTE | Classe A+ |  |  | 220 | 240 | FW21 | 21 - Sorgenti a LED | 0 | FALSE | 2015-03-18 | - |  | Sfera 470lm 5,6W E14 OP WW
6,0 | 40 | E14 | 2700 | 470 | - | - | 180 | 81 | 45 | SLD3006X2D | 8031453012175 | 10 | Istantanea 100% | 30000 | SI | 25000 | ASSENTE | Classe A+ |  |  | 220 | 240 | FW21 | 21 - Sorgenti a LED | 0 | TRUE | 2015-07-06 | - |  | Sfera 470lm 6,0W E14 OP WW DIM
5,6 | 42 | E14 | 4000 | 500 | - | - | 180 | 78 | 45 | SLD3006X3 | 8031453011055 | 10 | Istantanea 100% | 30000 | NO | 25000 | ASSENTE | Classe A+ |  |  | 220 | 240 | FW21 | 21 - Sorgenti a LED | 0 | FALSE | 2015-03-18 | - |  | Sfera 500lm 5,6W E14 OP CW
3,3 | 26 | E27 | 5000 | 270 | - | - | 180 | 76 | 45 | SLD3103X1 | 8031453014537 | 10 | Istantanea 100% | 30000 | NO | 25000 | ASSENTE | Classe A+ |  |  | 220 | 240 | FW21 | 21 - Sorgenti a LED | 0 | FALSE | 2016-02-22 | - |  | Sfera 270lm 3,3W E27 OP DL
3,3 | 25 | E27 | 2700 | 250 | - | - | 240 | 76 | 45 | SLD3103X2 | 8031453014506 | 10 | Istantanea 100% | 30000 | NO | 25000 | ASSENTE | Classe A+ |  |  | 220 | 240 | FW21 | 21 - Sorgenti a LED | 0 | FALSE | 2016-02-22 | - |  | Sfera 250lm 3,3W E27 OP WW
5,6 | 43 | E27 | 5000 | 520 | - | - | 180 | 76 | 45 | SLD3106X1 | 8031453014568 | 10 | Istantanea 100% | 30000 | NO | 25000 | ASSENTE | Classe A+ |  |  | 220 | 240 | FW21 | 21 - Sorgenti a LED | 0 | FALSE | 2016-02-22 | - |  | Sfera 520lm 5,6W E27 OP DL
5,6 | 40 | E27 | 2700 | 470 | - | - | 240 | 76 | 45 | SLD3106X2 | 8031453010751 | 10 | Istantanea 100% | 30000 | NO | 25000 | ASSENTE | Classe A+ |  |  | 220 | 240 | FW21 | 21 - Sorgenti a LED | 0 | FALSE | 2015-03-18 | - |  | Sfera 470lm 5,6W E27 OP WW
11 | 75 | E27 | 5000 | 1055 | - | - | 240 | 137 | 95 | SLD4112X1B | 8031453013714 | 6 | Istantanea 100% | 15000 | NO | 20000 | ASSENTE | Classe A+ |  |  | 220 | 240 | FW21 | 21 - Sorgenti a LED | 0 | TRUE | 2015-12-03 | - |  | Globo95 1055lm 11,0W E27 DL
11 | 75,0 | E27 | 2700 | 1055 | - | - | 240 | 137 | 95 | SLD4112X2B | 8031453013738 | 6 | Istantanea 100% | 15000 | NO | 20000 | ASSENTE | Classe A+ |  |  | 220 | 240 | FW21 | 21 - Sorgenti a LED | 0 | TRUE | 2015-12-03 | - |  | Globo95 1055lm 11,0W E27 WW
11,0 | 75,0 | E27 | 4000 | 1055 | - | - | 220 | 133 | 95 | SLD4112X3B | 8031453018887 | 6 | Istantanea 100% | 15000 | NO | 20000 | ASSENTE | Classe A+ |  |  | 220 | 240 | FW21 | 21 - Sorgenti a LED | 0 | TRUE | 2017-03-30 | - |  | Globo95 1055lm 11,0W E27 CW
15,0 | 100 | E27 | 5000 | 1521 | - | - | 240 | 172 | 120 | SLD4115X1B | 8031453013752 | 6 | Istantanea 100% | 15000 | NO | 20000 | ASSENTE | Classe A+ |  |  | 220 | 240 | FW21 | 21 - Sorgenti a LED | 0 | TRUE | 2015-12-03 | - |  | Globo120 1521lm 15,0W E27 DL
15,0 | 100,0 | E27 | 2700 | 1521 | - | - | 240 | 172 | 120 | SLD4115X2B | 8031453013776 | 6 | Istantanea 100% | 15000 | NO | 20000 | ASSENTE | Classe A+ |  |  | 220 | 240 | FW21 | 21 - Sorgenti a LED | 0 | TRUE | 2015-12-03 | - |  | Globo120 1521lm 15,0W E27 WW
15,0 | 100,0 | E27 | 4000 | 1521 | - | - | 220 | 172 | 120 | SLD4115X3B | 8031453018894 | 6 | Istantanea 100% | 15000 | NO | 20000 | ASSENTE | Classe A+ |  |  | 220 | 240 | FW21 | 21 - Sorgenti a LED | 0 | TRUE | 2017-03-30 | - |  | Globo120 1520lm 15,0W E27 CW
21,0 | 120,0 | E27 | 5000 | 1900 | - | - | 240 | 172 | 120 | SLD4121X1 | 8031453011130 | 6 | Istantanea 100% | 30000 | NO | 25000 | ASSENTE | Classe A+ |  |  | 220 | 240 | FW21 | 21 - Sorgenti a LED | 0 | FALSE | 2015-04-17 | - |  | LED Globo 120 21,0W E27 220-240V Daylight
20,0 | 120 | E27 | 5000 | 1900 | - | - | 240 | 172 | 120 | SLD4121X1B | 8031453013790 | 6 | Istantanea 100% | 15000 | NO | 20000 | ASSENTE | Classe A+ |  |  | 220 | 240 | FW21 | 21 - Sorgenti a LED | 0 | TRUE | 2015-12-02 | - |  | Globo120 1900lm 20,0W E27 DL
21,0 | 115,0 | E27 | 2700 | 1800 | - | - | 240 | 172 | 120 | SLD4121X2 | 8031453011116 | 6 | Istantanea 100% | 30000 | NO | 25000 | ASSENTE | Classe A+ |  |  | 220 | 240 | FW21 | 21 - Sorgenti a LED | 0 | FALSE | 2015-04-17 | - |  | LED Globo 120 21,0W E27 220-240V WarmWhite
21,0 | 120 | E27 | 2700 | 1900 | - | - | 240 | 172 | 120 | SLD4121X2B | 8031453013813 | 6 | Istantanea 100% | 15000 | NO | 20000 | ASSENTE | Classe A+ |  |  | 220 | 240 | FW21 | 21 - Sorgenti a LED | 0 | TRUE | 2015-12-02 | - |  | Globo120 1900lm 21,0W E27 WW
20,0 | 120 | E27 | 4000 | 1900 | - | - | 220 | 172 | 120 | SLD4121X3B | 8031453018863 | 6 | Istantanea 100% | 15000 | NO | 20000 | ASSENTE | Classe A+ |  |  | 220 | 240 | FW21 | 21 - Sorgenti a LED | 0 | TRUE | 2017-03-30 | - |  | Globo120 1900lm 20,0W E27 CW
22,0 | 160 | E27 | 5000 | 2650 | - | - | 200 | 172 | 120 | SLD4122X1B | 8031453015176 | 6 | Istantanea 100% | 15000 | NO | 20000 | ASSENTE | Classe A+ |  |  | 220 | 240 | FW21 | 21 - Sorgenti a LED | 0 | TRUE | 2016-04-19 | - |  | Globo120 2650lm 22,0W E27 DL
22,0 | 145 | E27 | 2700 | 2350 | - | - | 200 | 172 | 120 | SLD4122X2B | 8031453015190 | 6 | Istantanea 100% | 15000 | NO | 20000 | ASSENTE | Classe A+ |  |  | 220 | 240 | FW21 | 21 - Sorgenti a LED | 0 | TRUE | 2016-04-19 | - |  | Globo120 2350 lm 22 W E27 WW
22,0 | 145 | E27 | 4000 | 2450 | - | - | 220 | 172 | 120 | SLD4122X3B | 8031453018870 | 6 | Istantanea 100% | 15000 | NO | 20000 | ASSENTE | Classe A+ |  |  | 220 | 240 | FW21 | 21 - Sorgenti a LED | 0 | TRUE | 2017-03-30 | - |  | Globo120 2450 lm 22,0W E27 CW
3,0 | 25,0 | E14 | 6500 | 250 | - | - | 120 | 67 | 39 | SLD500351B | 8031453018689 | 10 | Istantanea 100% | 15000 | NO | 20000 | ASSENTE | Classe A+ |  |  | 220 | 240 | FW21 | 21 - Sorgenti a LED | 0 | TRUE | 2017-03-30 | - |  | Reflector R39 250lm 3,0W E14 120° DL
3,0 | 25,0 | E14 | 2700 | 250 | - | - | 120 | 67 | 39 | SLD500352 | 8031453013899 | 10 | Istantanea 100% | 30000 | NO | 25000 | ASSENTE | Classe A+ |  |  | 220 | 240 | FW21 | 21 - Sorgenti a LED | 0 | FALSE | 2015-12-03 | - |  | Reflector R39 250lm 3,0W E14 120° WW
3,0 | 25,0 | E14 | 2700 | 250 | - | - | 120 | 67 | 39 | SLD500352B | 8031453018702 | 10 | Istantanea 100% | 15000 | NO | 20000 | ASSENTE | Classe A+ |  |  | 220 | 240 | FW21 | 21 - Sorgenti a LED | 0 | TRUE | 2017-03-30 | - |  | Reflector R39 250lm 3,0W E14 120° WW
3,0 | 25,0 | E14 | 4000 | 250 | - | - | 120 | 67 | 39 | SLD500353B | 8031453018726 | 10 | Istantanea 100% | 15000 | NO | 20000 | ASSENTE | Classe A+ |  |  | 220 | 240 | FW21 | 21 - Sorgenti a LED | 0 | TRUE | 2017-03-30 | - |  | Reflector R39 250lm 3,0W E14 120° CW
5,0 | 40,0 | E14 | 6500 | 470 | - | - | 120 | 83 | 50 | SLD500551B | 8031453018740 | 10 | Istantanea 100% | 15000 | NO | 20000 | ASSENTE | Classe A+ |  |  | 220 | 240 | FW21 | 21 - Sorgenti a LED | 0 | TRUE | 2017-03-30 | - |  | Reflector R50 470lm 5,0W E14 120° DL
5,0 | 35,0 | E14 | 2700 | 400 | - | - | 120 | 83 | 50 | SLD500552 | 8031453013929 | 10 | Istantanea 100% | 30000 | NO | 25000 | ASSENTE | Classe A+ |  |  | 220 | 240 | FW21 | 21 - Sorgenti a LED | 0 | FALSE | 2015-12-03 | - |  | Reflector R50 400lm 5,0W E14 120° WW
5,0 | 40,0 | E14 | 2700 | 470 | - | - | 120 | 83 | 50 | SLD500552B | 8031453018788 | 10 | Istantanea 100% | 15000 | NO | 20000 | ASSENTE | Classe A+ |  |  | 220 | 240 | FW21 | 21 - Sorgenti a LED | 0 | TRUE | 2017-03-30 | - |  | Reflector R50 470lm 5,0W E14 120° WW
5,0 | 40,0 | E14 | 4000 | 470 | - | - | 120 | 83 | 50 | SLD500553B | 8031453018795 | 10 | Istantanea 100% | 15000 | NO | 20000 | ASSENTE | Classe A+ |  |  | 220 | 240 | FW21 | 21 - Sorgenti a LED | 0 | TRUE | 2017-03-30 | - |  | Reflector R50 470lm 5,0W E14 120° CW
8,5 | 60,0 | E27 | 6500 | 806 | - | - | 120 | 97 | 63 | SLD500951B | 8031453018801 | 10 | Istantanea 100% | 15000 | NO | 20000 | ASSENTE | Classe A+ |  |  | 220 | 240 | FW21 | 21 - Sorgenti a LED | 0 | TRUE | 2017-03-30 | - |  | Reflector R63 806lm 8,5W E27 120° DL
8,5 | 54,0 | E27 | 2700 | 700 | - | - | 120 | 97 | 63 | SLD500952 | 8031453013950 | 10 | Istantanea 100% | 30000 | NO | 25000 | ASSENTE | Classe A+ |  |  | 220 | 240 | FW21 | 21 - Sorgenti a LED | 0 | FALSE | 2015-12-03 | - |  | Reflector R63 700lm 8,5W E27 120° WW
8,5 | 60,0 | E27 | 2700 | 806 | - | - | 120 | 97 | 63 | SLD500952B | 8031453018818 | 10 | Istantanea 100% | 15000 | NO | 20000 | ASSENTE | Classe A+ |  |  | 220 | 240 | FW21 | 21 - Sorgenti a LED | 0 | TRUE | 2017-03-30 | - |  | Reflector R63 806lm 8,5W E27 120° WW
8,5 | 60,0 | E27 | 4000 | 806 | - | - | 120 | 97 | 63 | SLD500953B | 8031453018825 | 10 | Istantanea 100% | 15000 | NO | 20000 | ASSENTE | Classe A+ |  |  | 220 | 240 | FW21 | 21 - Sorgenti a LED | 0 | TRUE | 2017-03-30 | - |  | Reflector R63 806lm 8,5W E27 120° CW
11,0 | 75,0 | E27 | 6500 | 1055 | - | - | 120 | 114 | 80 | SLD501251B | 8031453018832 | 10 | Istantanea 100% | 15000 | NO | 20000 | ASSENTE | Classe A+ |  |  | 220 | 240 | FW21 | 21 - Sorgenti a LED | 0 | TRUE | 2017-03-30 | - |  | Reflector R80 1055lm 11,0W E27 120° DL
12,0 | 72,0 | E27 | 2700 | 1000 | - | - | 120 | 114 | 80 | SLD501252 | 8031453013981 | 10 | Istantanea 100% | 30000 | NO | 25000 | ASSENTE | Classe A+ |  |  | 220 | 240 | FW21 | 21 - Sorgenti a LED | 0 | FALSE | 2015-12-03 | - |  | Reflector R80 1000lm 12,0W E27 120° WW
11,0 | 75,0 | E27 | 2700 | 1055 | - | - | 120 | 114 | 80 | SLD501252B | 8031453018849 | 10 | Istantanea 100% | 15000 | NO | 20000 | ASSENTE | Classe A+ |  |  | 220 | 240 | FW21 | 21 - Sorgenti a LED | 0 | TRUE | 2017-03-30 | - |  | Reflector R80 1055lm 11,0W E27 120° WW
11,0 | 75,0 | E27 | 4000 | 1055 | - | - | 120 | 114 | 80 | SLD501253B | 8031453018856 | 10 | Istantanea 100% | 15000 | NO | 20000 | ASSENTE | Classe A+ |  |  | 220 | 240 | FW21 | 21 - Sorgenti a LED | 0 | TRUE | 2017-03-30 | - |  | Reflector R80 1055lm 11,0W E27 120° CW
10,0 | 98 | E27 | 3000 | 940 | 840 | 3000 | 25 | 90 | 95 | SLD551022 | 8031453012694 | 25 | Istantanea 100% | 30000 | NO | 25000 | ASSENTE | Classe A+ |  |  | 100 | 240 | FW21 | 21 - Sorgenti a LED | 0 | TRUE | 2015-09-17 | - |  | PAR30 940lm 10W 100-240V 25° WW
10,0 | 103 | E27 | 3000 | 1000 | 900 | 3400 | 25 | 136 | 121 | SLD561022 | 8031453013295 | 10 | Istantanea 100% | 30000 | NO | 25000 | ASSENTE | Classe A+ |  |  | 100 | 240 | FW21 | 21 - Sorgenti a LED | 0 | TRUE | 2015-11-23 | - |  | PAR38 1000lm 10W 100-240V 25° WW
14,0 | 120 | E27 | 3000 | 1400 | 1260 | 4000 | 25 | 136 | 121 | SLD561422 | 8031453014285 | 10 | Istantanea 100% | 30000 | NO | 25000 | ASSENTE | Classe A+ |  |  | 100 | 240 | FW21 | 21 - Sorgenti a LED | 0 | TRUE | 2016-02-15 | - |  | PAR38 1400lm 14W 100-240V 25° WW
14,0 | 120 | E27 | 3000 | 1300 | 1170 | 2800 | 25 | 136 | 121 | SLD561422WPF | 8031453017569 | 4 | Istantanea 100% | 30000 | NO | 25000 | ASSENTE | Classe A+ |  |  | 100 | 240 | FW21 | 21 - Sorgenti a LED | 0 | TRUE | 2016-11-30 | - |  | PAR38 1300lm 14W 100-240V 25° WW IP65 NERA
11,0 | 77 | G53 | 3000 | 850 | 750 | 2400 | 25 | 54 | 111 | SLD571122 | 8031453013318 | 20 | Istantanea 100% | 30000 | NO | 25000 | ASSENTE | Classe A+ |  |  | 12 | 12 | FW21 | 21 - Sorgenti a LED | 0 | TRUE | 2015-11-09 | - |  | AR111 850lm G53 11W 12V AC/DC 25° WW
10,5 | 77 | GU10 | 3000 | 850 | 750 | 2400 | 25 | 56 | 111 | SLD571122G | 8031453013332 | 20 | Istantanea 100% | 30000 | NO | 25000 | ASSENTE | Classe A+ |  |  | 100 | 240 | FW21 | 21 - Sorgenti a LED | 0 | TRUE | 2015-11-09 | - |  | AR111 850lm GU10 10,5W 100-240V 25° WW
11,0 | 71 | G53 | 3000 | 800 | 710 | 1060 | 40 | 54 | 111 | SLD571132 | 8031453015404 | 20 | Istantanea 100% | 30000 | NO | 25000 | ASSENTE | Classe A+ |  |  | 12 | 12 | FW21 | 21 - Sorgenti a LED | 0 | TRUE | 2016-05-20 | - |  | AR111 850lm G53 11W 12V AC/DC 40° WW
6,5 | 61 | GU10 | 5000 | 460 | 430 | 1150 | 36 | 54 | 50 | SLD600731 | 8031453010515 | 20 | Istantanea 100% | 30000 | NO | 25000 | ASSENTE | Classe A+ |  |  | 220 | 240 | FW21 | 21 - Sorgenti a LED | 0 | TRUE | 2015-03-16 | - |  | GU10 460lm 6,5W COB 36° DL
6,5 | 58 | GU10 | 2700 | 430 | 405 | 1050 | 36 | 54 | 50 | SLD600732 | 8031453010546 | 10 | Istantanea 100% | 30000 | NO | 25000 | ASSENTE | Classe A+ |  |  | 220 | 240 | FW21 | 21 - Sorgenti a LED | 0 | TRUE | 2015-03-16 | - |  | GU10 430lm 6,5W COB 36° WW
6,5 | 58 | GU10 | 2700 | 430 | 405 | 1050 | 36 | 54 | 50 | SLD600732D | 8031453012205 | 20 | Istantanea 100% | 30000 | SI | 25000 | ASSENTE | Classe A+ |  |  | 220 | 240 | FW21 | 21 - Sorgenti a LED | 0 | TRUE | 2015-07-06 | 50-60Hz |  | GU10 430lm 6,5W COB 36° WW DIM
5,2 | 62 | GU10 | 4000 | 480 | 440 | 930 | 36 | 54 | 50 | SLD600733 | 8031453011086 | 20 | Istantanea 100% | 30000 | NO | 25000 | ASSENTE | Classe A+ |  |  | 220 | 240 | FW21 | 21 - Sorgenti a LED | 0 | TRUE | 2015-03-18 | - |  | GU10 480lm 5.2W COB 36° CW
7,0 | 52 | GU10 | 1700-2800 | 400 | 360 | - | 40 | 58 | 50 | SLD61073AD |  | 20 | Istantanea 100% | 30000 | NO | 25000 | ASSENTE | Classe A+ |  |  | 220 | 240 | FW21 | 21 - Sorgenti a LED | 0 | FALSE | 2015-06-05 | - |  | LED GU10 7,0W COB 220-240V 40° Adj. CCT - CANCELED -
4,0 | 50 | GU10 | 2700 | 400 | 345 | 610 | 36 | 54 | 50 | SLD620432 | 8031453014872 | 10 | Istantanea 100% | 30000 | NO | 25000 | ASSENTE | Classe A++ |  |  | 220 | 240 | FW21 | 21 - Sorgenti a LED | 0 | TRUE | 2016-04-04 | - |  | GU10 All-Glass 400lm 4,0W 36° WW
4,5 | 50 | GU10 | 2700 | 405 | 345 | 680 | 36 | 54 | 50 | SLD620432D | 8031453014902 | 10 | Istantanea 100% | 30000 | SI | 25000 | ASSENTE | Classe A+ |  |  | 220 | 240 | FW21 | 21 - Sorgenti a LED | 0 | TRUE | 2016-04-04 | - |  | GU10 All-Glass 400lm 4,5W DIM 36° WW
5,0 | 44 | GU10 | 2700 | 350 | 300 | 1200 | 30 | 54 | 50 | SLD620522 | 8031453012502 | 20 | Istantanea 100% | 15000 | NO | 15000 | ASSENTE | Classe A+ |  |  | 220 | 240 | FW21 | 21 - Sorgenti a LED | 0 | FALSE | 2015-07-14 | - |  | GU10 All-Glass 5,0W COB 220-240V 30° WarmWhite
5,0 | 44 | GU10 | 2700 | 350 | 300 | 1200 | 30 | 54 | 50 | SLD620522D | 8031453012533 | 20 | Istantanea 100% | 15000 | SI | 15000 | ASSENTE | Classe A+ |  |  | 220 | 240 | FW21 | 21 - Sorgenti a LED | 0 | FALSE | 2015-07-14 | - |  | GU10 All-Glass 5,0W COB 220-240V 30° WarmWhite DIM
4,5 | 51 | GU10 | 6500 | 380 | 355 | 780 | 36 | 54 | 50 | SLD630531B | 8031453018481 | 10 | Istantanea 100% | 15000 | NO | 20000 | ASSENTE | Classe A+ |  |  | 220 | 240 | FW21 | 21 - Sorgenti a LED | 0 | TRUE | 2017-03-09 | - |  | GU10 360lm 4,5W 36° DL
4,5 | 51 | GU10 | 2700 | 380 | 355 | 780 | 36 | 54 | 50 | SLD630532B | 8031453018498 | 10 | Istantanea 100% | 15000 | NO | 20000 | ASSENTE | Classe A+ |  |  | 220 | 240 | FW21 | 21 - Sorgenti a LED | 0 | TRUE | 2017-03-09 | - |  | GU10 360lm 4,5W 36° VWW
4,5 | 51 | GU10 | 4000 | 380 | 355 | 780 | 36 | 54 | 50 | SLD630533B | 8031453018504 | 10 | Istantanea 100% | 15000 | NO | 20000 | ASSENTE | Classe A+ |  |  | 220 | 240 | FW21 | 21 - Sorgenti a LED | 0 | TRUE | 2017-03-09 | - |  | GU10 360lm 4,5W 36° CW
5,0 | 48 | GU10 | 5000 | 400 | 330 | 375 | 60 | 54 | 50 | SLD630541 | 8031453013370 | 20 | Istantanea 100% | 30000 | NO | 25000 | ASSENTE | Classe A+ |  |  | 220 | 240 | FW21 | 21 - Sorgenti a LED | 0 | FALSE | 2015-11-20 | - |  | GU10 400lm 5,0W 60° DL
4,5 | 44 | GU10 | 6500 | 370 | 300 | 310 | 60 | 54 | 50 | SLD630541B | 8031453018511 | 10 | Istantanea 100% | 15000 | NO | 20000 | ASSENTE | Classe A+ |  |  | 220 | 240 | FW21 | 21 - Sorgenti a LED | 0 | TRUE | 2017-03-09 | - |  | GU10 360lm 4,5W 60° DL
5,0 | 47 | GU10 | 3000 | 380 | 320 | 375 | 60 | 54 | 50 | SLD630542 | 8031453013400 | 20 | Istantanea 100% | 30000 | NO | 25000 | ASSENTE | Classe A+ |  |  | 220 | 240 | FW21 | 21 - Sorgenti a LED | 0 | FALSE | 2015-11-20 | 50 |  | GU10 380lm 5,0W 60° WW
4,5 | 44 | GU10 | 2700 | 370 | 300 | 310 | 60 | 54 | 50 | SLD630542B | 8031453018528 | 10 | Istantanea 100% | 15000 | NO | 20000 | ASSENTE | Classe A+ |  |  | 220 | 240 | FW21 | 21 - Sorgenti a LED | 0 | TRUE | 2017-03-09 | - |  | GU10 360lm 4,5W 60° VWW
4,5 | 44 | GU10 | 4000 | 370 | 300 | 310 | 60 | 54 | 50 | SLD630543B | 8031453018535 | 10 | Istantanea 100% | 15000 | NO | 20000 | ASSENTE | Classe A+ |  |  | 220 | 240 | FW21 | 21 - Sorgenti a LED | 0 | TRUE | 2017-03-09 | - |  | GU10 360lm 4,5W 60° CW
6,3 | 71 | GU10 | 6500 | 570 | 505 | 1000 | 36 | 54 | 50 | SLD630731B | 8031453018542 | 10 | Istantanea 100% | 15000 | NO | 20000 | ASSENTE | Classe A+ |  |  | 220 | 240 | FW21 | 21 - Sorgenti a LED | 0 | TRUE | 2017-03-09 | 50 |  | GU10 550lm 6,3W 36° DL
6,3 | 71 | GU10 | 2700 | 570 | 505 | 1000 | 36 | 54 | 50 | SLD630732B | 8031453018559 | 10 | Istantanea 100% | 15000 | NO | 20000 | ASSENTE | Classe A+ |  |  | 220 | 240 | FW21 | 21 - Sorgenti a LED | 0 | TRUE | 2017-03-09 | 50 |  | GU10 550lm 6,3W 36° VWW
6,3 | 71 | GU10 | 3000 | 570 | 505 | 1000 | 36 | 54 | 50 | SLD630732BB | 8031453019662 | 10 | Istantanea 100% | 15000 | NO | 20000 | ASSENTE | Classe A+ |  |  | 220 | 240 | FW21 | 21 - Sorgenti a LED | 0 | FALSE | 2017-08-03 | 50 |  | GU10 550lm 6,3W 36° WW
6,3 | 71 | GU10 | 4000 | 570 | 505 | 1000 | 36 | 54 | 50 | SLD630733B | 8031453018566 | 10 | Istantanea 100% | 15000 | NO | 20000 | ASSENTE | Classe A+ |  |  | 220 | 240 | FW21 | 21 - Sorgenti a LED | 0 | TRUE | 2017-03-09 | 50 |  | GU10 550lm 6,3W 36° CW
6,3 | 62 | GU10 | 5000 | 570 | 435 | 415 | 60 | 54 | 50 | SLD630741 | 8031453013431 | 20 | Istantanea 100% | 30000 | NO | 25000 | ASSENTE | Classe A+ |  |  | 220 | 240 | FW21 | 21 - Sorgenti a LED | 0 | FALSE | 2015-11-20 | 50 |  | GU10 620lm 6,3W 60° DL
6,3 | 61 | GU10 | 6500 | 560 | 430 | 405 | 60 | 54 | 50 | SLD630741B | 8031453018573 | 10 | Istantanea 100% | 15000 | NO | 20000 | ASSENTE | Classe A+ |  |  | 220 | 240 | FW21 | 21 - Sorgenti a LED | 0 | TRUE | 2017-03-09 | 50 |  | GU10 550lm 6,3W 60° DL
6,3 | 61 | GU10 | 3000 | 560 | 430 | 405 | 60 | 54 | 50 | SLD630742 | 8031453013462 | 10 | Istantanea 100% | 30000 | NO | 25000 | ASSENTE | Classe A+ |  |  | 220 | 240 | FW21 | 21 - Sorgenti a LED | 0 | FALSE | 2015-11-20 | 50 |  | GU10 580lm 6,3W 60° WW
6,3 | 61 | GU10 | 2700 | 560 | 430 | 405 | 60 | 54 | 50 | SLD630742B | 8031453018580 | 10 | Istantanea 100% | 15000 | NO | 20000 | ASSENTE | Classe A+ |  |  | 220 | 240 | FW21 | 21 - Sorgenti a LED | 0 | TRUE | 2017-03-09 | 50 |  | GU10 550lm 6,3W 60° VWW
6,3 | 61 | GU10 | 3000 | 560 | 430 | 405 | 60 | 54 | 50 | SLD630742BB | 8031453019679 | 10 | Istantanea 100% | 15000 | NO | 20000 | ASSENTE | Classe A+ |  |  | 220 | 240 | FW21 | 21 - Sorgenti a LED | 0 | FALSE | 2017-08-03 | 50 |  | GU10 550lm 6,3W 60° WW
6,3 | 61 | GU10 | 4000 | 560 | 430 | 405 | 60 | 54 | 50 | SLD630743B | 8031453018597 | 10 | Istantanea 100% | 15000 | NO | 20000 | ASSENTE | Classe A+ |  |  | 220 | 240 | FW21 | 21 - Sorgenti a LED | 0 | TRUE | 2017-03-09 | 50 |  | GU10 550lm 6,3W 60° CW
6,3 | 52 | GU10 | 5000 | 570 | 510 | 230 | 110 | 54 | 50 | SLD630751 | 8031453013493 | 10 | Istantanea 100% | 30000 | NO | 25000 | ASSENTE | Classe A+ |  |  | 220 | 240 | FW21 | 21 - Sorgenti a LED | 0 | FALSE | 2015-11-20 | 50 |  | GU10 570lm 6,3W 110° DL
6,3 | 68 | GU10 | 6500 | 550 | 480 | 240 | 100 | 54 | 50 | SLD630751B | 8031453018603 | 10 | Istantanea 100% | 15000 | NO | 20000 | ASSENTE | Classe A+ |  |  | 220 | 240 | FW21 | 21 - Sorgenti a LED | 0 | TRUE | 2017-03-09 | 50 |  | GU10 550lm 6,3W 100° DL
6,3 | 51 | GU10 | 3000 | 560 | 500 | 225 | 110 | 54 | 50 | SLD630752 | 8031453013523 | 10 | Istantanea 100% | 30000 | NO | 25000 | ASSENTE | Classe A+ |  |  | 220 | 240 | FW21 | 21 - Sorgenti a LED | 0 | FALSE | 2015-11-20 | 50 |  | GU10 530lm 6,3 W 110° WW
6,3 | 68 | GU10 | 2700 | 550 | 480 | 240 | 100 | 54 | 50 | SLD630752B | 8031453018610 | 10 | Istantanea 100% | 15000 | NO | 20000 | ASSENTE | Classe A+ |  |  | 220 | 240 | FW21 | 21 - Sorgenti a LED | 0 | TRUE | 2017-03-09 | 50 |  | GU10 550lm 6,3W 100° VWW
6,3 | 68 | GU10 | 3000 | 550 | 480 | 240 | 100 | 54 | 50 | SLD630752BB | 8031453019686 | 10 | Istantanea 100% | 15000 | NO | 20000 | ASSENTE | Classe A+ |  |  | 220 | 240 | FW21 | 21 - Sorgenti a LED | 0 | FALSE | 2017-08-03 | 50 |  | GU10 550lm 6,3W 100° WW
6,3 | 68 | GU10 | 4000 | 550 | 480 | 240 | 100 | 54 | 50 | SLD630753B | 8031453018627 | 10 | Istantanea 100% | 15000 | NO | 20000 | ASSENTE | Classe A+ |  |  | 220 | 240 | FW21 | 21 - Sorgenti a LED | 0 | TRUE | 2017-03-09 | 50 |  | GU10 550lm 6,3W 100° CW
6,4 | 58 | GU10 | 3000 | 550 | 410 | 420 | 60 | 54 | 50 | SLD630842D | 8031453013554 | 10 | Istantanea 100% | 30000 | SI | 25000 | ASSENTE | Classe A+ |  |  | 220 | 240 | FW21 | 21 - Sorgenti a LED | 0 | TRUE | 2015-11-20 | 50 |  | GU10 560lm 6,4W 60° WW DIM
6,4 | 58 | GU10 | 4000 | 550 | 410 | 420 | 60 | 54 | 50 | SLD630843D | 8031453018665 | 10 | Istantanea 100% | 30000 | SI | 25000 | ASSENTE | Classe A+ |  |  | 220 | 240 | FW21 | 21 - Sorgenti a LED | 0 | TRUE | 2017-03-10 | 50 |  | GU10 560lm 6,4W 60° CW DIM
3,1 | 24 | GU5.3 | 5000 | 280 | 240 | 675 | 36 | 45 | 50 | SLD640431 | 8031453016135 | 20 | Istantanea 100% | 30000 | NO | 25000 | ASSENTE | Classe A++ |  |  | 12 | 12 | FW21 | 21 - Sorgenti a LED | 0 | FALSE | 2016-04-07 | - |  | LED MR16 3.1W COB 12V 36° Daylight
5,5 | 41 | GU5.3 | 5000 | 500 | 450 | 960 | 36 | 45 | 50 | SLD640631 | 8031453013585 | 20 | Istantanea 100% | 30000 | NO | 25000 | ASSENTE | Classe A+ |  |  | 12 | 12 | FW21 | 21 - Sorgenti a LED | 0 | TRUE | 2015-11-20 | 50 |  | MR16 485lm 5.5W COB 12V 36° DL
5,5 | 40 | GU5.3 | 2700 | 480 | 440 | 950 | 36 | 45 | 50 | SLD640632 | 8031453013615 | 10 | Istantanea 100% | 30000 | NO | 25000 | ASSENTE | Classe A+ |  |  | 12 | 12 | FW21 | 21 - Sorgenti a LED | 0 | TRUE | 2015-11-20 | - |  | MR16 480lm 5,5W COB 12V 36° WW
6,3 | 41 | GU5.3 | 5000 | 580 | 450 | 480 | 60 | 45 | 50 | SLD650741 | 8031453013646 | 20 | Istantanea 100% | 30000 | NO | 25000 | ASSENTE | Classe A+ |  |  | 12 | 12 | FW21 | 21 - Sorgenti a LED | 0 | FALSE | 2015-11-20 | - |  | MR16 560lm 6,3W 12V 60° DL
6,3 | 45 | GU5.3 | 6500 | 560 | 520 | 450 | 60 | 45 | 50 | SLD650741B | 8031453018634 | 10 | Istantanea 100% | 15000 | NO | 20000 | ASSENTE | Classe A+ |  |  | 12 | 12 | FW21 | 21 - Sorgenti a LED | 0 | TRUE | 2017-03-09 | - |  | MR16 550lm 6,3W 12V 60° DL
6,3 | 40 | GU5.3 | 3000 | 560 | 435 | 450 | 60 | 45 | 50 | SLD650742 | 8031453013684 | 20 | Istantanea 100% | 30000 | NO | 25000 | ASSENTE | Classe A+ |  |  | 12 | 12 | FW21 | 21 - Sorgenti a LED | 0 | FALSE | 2015-11-20 | 50 |  | MR16 560lm 6,3W 12V 60° WW
6,3 | 45 | GU5.3 | 2700 | 560 | 520 | 450 | 60 | 45 | 50 | SLD650742B | 8031453018641 | 10 | Istantanea 100% | 15000 | NO | 20000 | ASSENTE | Classe A+ |  |  | 12 | 12 | FW21 | 21 - Sorgenti a LED | 0 | TRUE | 2017-03-09 | - |  | MR16 550lm 6,3W 12V 60° WW
6,3 | 45 | GU5.3 | 4000 | 560 | 520 | 450 | 60 | 45 | 50 | SLD650743B | 8031453018658 | 10 | Istantanea 100% | 15000 | NO | 20000 | ASSENTE | Classe A+ |  |  | 12 | 12 | FW21 | 21 - Sorgenti a LED | 0 | TRUE | 2017-03-09 | - |  | MR16 550lm 6,3W 12V 60° CW
2,6 | - | GU4 | 2700 | 230 | 210 | 500 | 36 | 40 | 34 | SLD660332 | 8031453017538 | 10 | Istantanea 100% | 30000 | NO | 25000 | ASSENTE | Classe A+ |  |  | 12 | 12 | FW21 | 21 - Sorgenti a LED | 0 | TRUE | 2016-11-30 | - |  | MR-11 230lm 2,6W 12V 36° WW
1,5 | - | E14 | 6500 | 110 | - | - | 180 | 55 | 25 | SLD7102X1FR | 8031453011215 | 20 | Istantanea 100% | 30000 | NO | 25000 | ASSENTE | Classe A++ |  |  | 220 | 240 | FW21 | 21 - Sorgenti a LED | 0 | FALSE | 2015-05-20 | - |  | P.Pera Frigo 110lm 1,5W E14 DL
1,5 | - | E14 | 6500 | 110 | - | - | 180 | 55 | 25 | SLD7102X1FRB | 8031453018986 | 20 | Istantanea 100% | 10000 | NO | 20000 | ASSENTE | Classe A++ |  |  | 220 | 240 | FW21 | 21 - Sorgenti a LED | 0 | TRUE | 2017-04-13 | - |  | P.Pera Frigo 110lm 1,5W E14 DL
1,5 | - | E14 | 3000 | 110 | - | - | 180 | 55 | 25 | SLD7102X2 | 8031453011246 | 20 | Istantanea 100% | 30000 | NO | 25000 | ASSENTE | Classe A++ |  |  | 220 | 240 | FW21 | 21 - Sorgenti a LED | 0 | FALSE | 2015-05-20 | - |  | P.Pera 110lm 1,5W E14 WW
1,5 | - | E14 | 3000 | 110 | - | - | 180 | 55 | 25 | SLD7102X2B | 8031453018993 | 20 | Istantanea 100% | 10000 | NO | 20000 | ASSENTE | Classe A++ |  |  | 220 | 240 | FW21 | 21 - Sorgenti a LED | 0 | TRUE | 2017-04-13 | - |  | P.Pera 110lm 1,5W E14 WW
1,5 | - | E14 |  |  | - | - | 180 | 55 | 25 | SLD7202XB | 8031453019006 | 20 | Istantanea 100% | 10000 | NO | 20000 | ASSENTE |  |  |  | 220 | 240 | FW21 | 21 - Sorgenti a LED | 0 | TRUE | 2017-04-13 | - |  | P.Pera 1,5W E14 Blu
1,5 | - | E14 |  |  | - | - | 180 | 55 | 25 | SLD7202XG | 8031453019013 | 20 | Istantanea 100% | 10000 | NO | 20000 | ASSENTE |  |  |  | 220 | 240 | FW21 | 21 - Sorgenti a LED | 0 | TRUE | 2017-04-13 | - |  | P.Pera 1,5W E14 Verde
1,5 | - | E14 |  |  | - | - | 180 | 55 | 25 | SLD7202XR | 8031453019020 | 20 | Istantanea 100% | 10000 | NO | 20000 | ASSENTE |  |  |  | 220 | 240 | FW21 | 21 - Sorgenti a LED | 0 | TRUE | 2017-04-13 | - |  | P.Pera 1,5W E14 Rosso
7,5 | 60 | E14 | 6500 | 806 | - | - | 270 | 126 | 38 | SLD7308X1 | 8031453017910 | 10 | Istantanea 100% | 15000 | NO | 20000 | ASSENTE | Classe A+ |  |  | 220 | 240 | FW21 | 21 - Sorgenti a LED | 0 | TRUE | 2017-01-19 | - |  | Tubolare T37 806lm 7,5W E14 DL
7,5 | 60 | E14 | 2700 | 806 | - | - | 270 | 126 | 38 | SLD7308X2 | 8031453017941 | 10 | Istantanea 100% | 15000 | NO | 20000 | ASSENTE | Classe A+ |  |  | 220 | 240 | FW21 | 21 - Sorgenti a LED | 0 | TRUE | 2017-01-19 | - |  | Tubolare T37 806lm 7,5W E14 WW
7,5 | 60 | E27 | 6500 | 806 | - | - | 270 | 126 | 38 | SLD7408X1 | 8031453017972 | 10 | Istantanea 100% | 15000 | NO | 20000 | ASSENTE | Classe A+ |  |  | 220 | 240 | FW21 | 21 - Sorgenti a LED | 0 | TRUE | 2017-01-19 | - |  | Tubolare T37 806lm 7,5W E27 DL
7,5 | 60 | E27 | 2700 | 806 | - | - | 270 | 126 | 38 | SLD7408X2 | 8031453018009 | 10 | Istantanea 100% | 15000 | NO | 20000 | ASSENTE | Classe A+ |  |  | 220 | 240 | FW21 | 21 - Sorgenti a LED | 0 | TRUE | 2017-01-19 | - |  | Tubolare T37 806lm 7,5W E27 WW
9,5 | 75 | E27 | 6500 | 1055 | - | - | 270 | 152 | 45 | SLD7410X1 | 8031453018030 | 10 | Istantanea 100% | 15000 | NO | 20000 | ASSENTE | Classe A+ |  |  | 220 | 240 | FW21 | 21 - Sorgenti a LED | 0 | TRUE | 2017-01-19 | - |  | Tubolare T45 1055lm 9,5W E27 DL
9,5 | 75 | E27 | 2700 | 1055 | - | - | 270 | 152 | 45 | SLD7410X2 | 8031453018061 | 10 | Istantanea 100% | 15000 | NO | 20000 | ASSENTE | Classe A+ |  |  | 220 | 240 | FW21 | 21 - Sorgenti a LED | 0 | TRUE | 2017-01-19 | - |  | Tubolare T45 1055lm 9,5W E27 WW
3,5 | 28 | G9 | 3000 | 300 | - | - | 180 | 60 | 18 | SLD8104X2 | 8031453011277 | 10 | Istantanea 100% | 30000 | NO | 25000 | ASSENTE | Classe A+ |  |  | 220 | 240 | FW21 | 21 - Sorgenti a LED | 0 | FALSE | 2015-05-20 | - |  | G9 300lm 3,5W WW
1,5 | 19 | G4 | 2700 | 180 | - | - | 360 | 36 | 10 | SLD8202X2 | 8031453012564 | 10 | Istantanea 100% | 15000 | NO | 15000 | ASSENTE | Classe A++ |  |  | 12 | 12 | FW21 | 21 - Sorgenti a LED | 0 | TRUE | 2015-07-14 | - |  | G4 180lm 1,5W 12V AC/DC WW FR
1,5 | 20 | G4 | 4000 | 190 | - | - | 360 | 36 | 10 | SLD8202X3 | 8031453014933 | 10 | Istantanea 100% | 15000 | NO | 15000 | ASSENTE | Classe A++ |  |  | 12 | 12 | FW21 | 21 - Sorgenti a LED | 0 | TRUE | 2016-04-04 | - |  | G4 190lm 1,5W 12V AC/DC CW FR
2,3 | 21 | G9 | 2700 | 200 | - | - | 300 | 48 | 16 | SLD8302X2 | 8031453015442 | 10 | Istantanea 100% | 30000 | NO | 25000 | ASSENTE | Classe A++ |  |  | 220 | 240 | FW21 | 21 - Sorgenti a LED | 0 | TRUE | 2016-06-01 | - |  | G9 200lm 2,3W WW
3,0 | 27 | G9 | 3000 | 280 | - | - | 300 | 49 | 14,5 | SLD8403X2 | 8031453015534 | 10 | Istantanea 100% | 15000 | NO | 15000 | ASSENTE | Classe A++ |  |  | 220 | 240 | FW21 | 21 - Sorgenti a LED | 0 | TRUE | 2016-06-29 | - |  | G9 280lm 3,0W WW
4,0 | 35 | G9 | 3000 | 400 | - | - | 300 | 54 | 17 | SLD8504X2 | 8031453015565 | 10 | Istantanea 100% | 15000 | NO | 15000 | ASSENTE | Classe A++ |  |  | 220 | 240 | FW21 | 21 - Sorgenti a LED | 0 | TRUE | 2016-06-29 | - |  | G9 400lm 4,0W WW
1,0 | - | G4 | 2700 | 100 | - | - | 360 | 37,5 | 9,7 | SLD8601X2 | 8031453017385 | 10 | Istantanea 100% | 15000 | NO | 15000 | ASSENTE | Classe A++ |  |  | 12 | 12 | FW21 | 21 - Sorgenti a LED | 0 | TRUE | 2016-11-21 | - |  | G4 100lm 1,0W WW
1,0 | - | G4 | 4000 | 110 | - | - | 360 | 37,5 | 9,7 | SLD8601X3 | 8031453017408 | 10 | Istantanea 100% | 15000 | NO | 15000 | ASSENTE | Classe A++ |  |  | 12 | 12 | FW21 | 21 - Sorgenti a LED | 0 | TRUE | 2016-11-21 | - |  | G4 110lm 1,0W CW
2,5 | 25 | G4 | 2700 | 250 | - | - | 360 | 46 | 13 | SLD8603X2 | 8031453017422 | 10 | Istantanea 100% | 15000 | NO | 15000 | ASSENTE | Classe A++ |  |  | 12 | 12 | FW21 | 21 - Sorgenti a LED | 0 | TRUE | 2016-11-21 | - |  | G4 250lm 2,5W WW
2,5 | 26 | G4 | 4000 | 260 | - | - | 360 | 46 | 13 | SLD8603X3 | 8031453017521 | 10 | Istantanea 100% | 15000 | NO | 15000 | ASSENTE | Classe A++ |  |  | 12 | 12 | FW21 | 21 - Sorgenti a LED | 0 | TRUE | 2016-11-21 | - |  | G4 260lm 2,5W CW
5,0 | 32 | S14d | 2700 | 350 | - | - | 240 | 300 | 30 | SLD9005X2 | 8031453011659 | 10 | Istantanea 100% | 15000 | NO | 25000 | ASSENTE | Classe A+ |  |  | 220 | 240 | FW21 | 21 - Sorgenti a LED | 0 | TRUE | 2015-05-29 | - |  | Lineare 350lm 300mm 5W S14d
8,0 | 48 | S14d | 2700 | 600 | - | - | 240 | 500 | 30 | SLD9008X2 | 8031453011680 | 10 | Istantanea 100% | 15000 | NO | 25000 | ASSENTE | Classe A+ |  |  | 220 | 240 | FW21 | 21 - Sorgenti a LED | 0 | TRUE | 2015-05-29 | - |  | Lineare 600lm 500mm 8W attacco S14d
5,0 | 32 | S14s | 2700 | 350 | - | - | 200 | 300 | 30 | SLD9105X2 | 8031453011710 | 10 | Istantanea 100% | 15000 | NO | 25000 | ASSENTE | Classe A+ |  |  | 220 | 240 | FW21 | 21 - Sorgenti a LED | 0 | TRUE | 2015-05-29 | - |  | Lineare 350lm 300mm 5W 2 attacchi S14s
8,0 | 48 | S14s | 2700 | 600 | - | - | 200 | 500 | 30 | SLD9108X2 | 8031453011741 | 10 | Istantanea 100% | 15000 | NO | 25000 | ASSENTE | Classe A+ |  |  | 220 | 240 | FW21 | 21 - Sorgenti a LED | 0 | TRUE | 2015-05-29 | - |  | Lineare 600lm 500mm 8W 2 attacchi S14s
14,0 | 77 | S14s | 2700 | 1100 | - | - | 240 | 1000 | 30 | SLD9114X2 | 8031453015602 | 30 | Istantanea 100% | 25000 | NO | 25000 | ASSENTE | Classe A+ |  |  | 220 | 240 | FW21 | 21 - Sorgenti a LED | 0 | TRUE | 2016-07-08 | - |  | Lineare 1100lm 1000mm 14W 2 attacchi S14s
4,5 | - | R7s | 3000 | 470 | - | - | 360 | 78 | 22 | SLD9505X2 | 8031453012267 | 10 | Istantanea 100% | 15000 | NO | 25000 | ASSENTE | Classe A+ |  |  | 220 | 240 | FW21 | 21 - Sorgenti a LED | 0 | FALSE | 2015-07-06 | - |  | Lineare 470lm 4,5W 78 mm R7s
5,2 | - | R7s | 3000 | 600 | - | - | 360 | 78 | 25 | SLD9506X2 | 8031453017620 | 10 | Istantanea 100% | 30000 | NO | 25000 | ASSENTE | Classe A+ |  |  | 220 | 240 | FW21 | 21 - Sorgenti a LED | 0 | TRUE | 2016-11-30 | - |  | Lineare 600lm 5,2W 78 mm R7s
9,5 | - | R7s | 3000 | 1200 | - | - | 360 | 118 | 25 | SLD9509X2 | 8031453017651 | 10 | Istantanea 100% | 30000 | NO | 25000 | ASSENTE | Classe A+ |  |  | 220 | 240 | FW21 | 21 - Sorgenti a LED | 0 | TRUE | 2016-11-30 | - |  | Lineare 1200lm 9,5W 118mm R7s
9,0 | - | R7s | 3000 | 1000 | - | - | 360 | 118 | 22 | SLD9510X2 | 8031453012298 | 10 | Istantanea 100% | 15000 | NO | 25000 | ASSENTE | Classe A+ |  |  | 220 | 240 | FW21 | 21 - Sorgenti a LED | 0 | FALSE | 2015-07-06 | - |  | Lineare 1000lm 9W 118mm R7s
8,0 | - | R7s | 3000 | 1055 | - | - | 360 | 78 | 29 | SLD9610X2 | 8031453019150 | 10 | Istantanea 100% | 10000 | NO | 15000 | ASSENTE | Classe A++ |  |  | 220 | 240 | FW21 | 21 - Sorgenti a LED | 0 | TRUE | 2017-04-05 | - |  | Lineare 1055lm 8,0W 78 mm R7s
15,0 | - | R7s | 3000 | 2000 | - | - | 360 | 118 | 29 | SLD9716X2D | 8031453019167 | 10 | Istantanea 100% | 15000 | SI | 25000 | ASSENTE | Classe A++ |  |  | 220 | 240 | FW21 | 21 - Sorgenti a LED | 0 | TRUE | 2017-04-05 | - |  | Lineare 2000lm 15,0W 118 mm R7s - DIM
| - |  |  |  | - | - | - |  |  | SLE181 | 6435200008541 | 6 | - | - | - | [5 empty] | - | - | FW05 | 05 - Elettroniche Compatte | 0 | FALSE | 2009-03-17 |  |  | SL EL 18w 6500k E27 230v
| - |  |  |  |  | - | - |  |  | SLE1827 | 6435200008534 | 6 | - | - | - | [5 empty] | - | - | FW05 | 05 - Elettroniche Compatte | 0 | FALSE | 2009-03-17 |  |  | SL EL 18w 2700k E27 230v
| - |  |  |  |  | - | - |  |  | SLE251 | 6435200008565 | 6 | - | - | - | [5 empty] | - | - | FW05 | 05 - Elettroniche Compatte | 0 | FALSE | 2009-03-17 |  |  | SL EL 25w 6500k E27 230v
| - |  |  |  |  | - | - |  |  | SLE2527 | 6435200008558 | 6 | - | - | - | [5 empty] | - | - | FW05 | 05 - Elettroniche Compatte | 0 | FALSE | 2009-03-17 |  |  | SL EL 25w 2700k E27 230v
[6 empty] | - | - |  |  | SO40S15FR |  | 10 | - |  | - | [5 empty] | - | - | FW01 | 01 - Incandescenza | 0 | FALSE | 2013-01-23 |  |  | Sofito FR 40W S15
[10 empty] | SONT150 | 8711500192271 | 12 | [10 empty] | FW07 | 07 - Lampade a Scarica | 0 | FALSE | 2009-10-01 |  |  | Sodio 150W Tubolare E40
[10 empty] | SONTPLUS100 | 8711500192301 | 12 | [10 empty] | FW07 | 07 - Lampade a Scarica | 0 | FALSE | 2012-08-27 |  |  | SON T PIA PLUS Philips Sodio 100W Tubolare E40
[10 empty] | SOX135 | SOX135 | 9 | [10 empty] | FW07 | 07 - Lampade a Scarica | 0 | FALSE | 2009-03-17 |  |  | Sodio Bassa Pressione 135w
[10 empty] | SOX35 | SOX35 | 16 | [10 empty] | FW07 | 07 - Lampade a Scarica | 0 | FALSE | 2009-03-17 |  |  | Sodio Bassa Pressione 35w
- |  | - | - | - |  |  |  | - | - | SOX55 | SOX55 | 16 | [10 empty] | FW07 | 07 - Lampade a Scarica | 0 | FALSE | 2009-03-17 |  |  | Sodio Bassa Pressione 55W plus
[10 empty] | SOXE26 | 8711500179746 | 12 | [10 empty] | FW07 | 07 - Lampade a Scarica | 0 | FALSE | 2011-06-24 |  |  | SOX-E Philips 26W sodio bassa pressione E26 BY22d
| - |  |  |  |  | - | - |  |  | SPOT11110024 | 4050300358628 | 6 | - | - | - | [5 empty] | - | - | FW08 | 08 - Alogene | 0 | FALSE | 2009-03-17 |  |  | Alo Spot111 100W 12V G53 24°
| - |  |  |  |  | - | - |  |  | SPOT1111008 | 4050300358604 | 6 | - | - | - | [5 empty] | - | - | FW08 | 08 - Alogene | 0 | FALSE | 2009-03-17 |  |  | Alo Spot111 100w 12v G53 8°
| - |  |  |  |  | - | - |  |  | SPOT111354 | 4050300011141 | 6 | - | - | - | [5 empty] | - | - | FW08 | 08 - Alogene | 0 | FALSE | 2005-02-24 |  |  | Alo Spot111 35W 6V G53 4°
| - |  |  |  |  | - | - |  |  | SPOT111354-12 | 4050300335728 | 6 | - | - | - | [5 empty] | - | - | FW08 | 08 - Alogene | 0 | FALSE | 2008-06-01 |  |  | Alo Spot111 35W 12V G53 4°
| - |  |  |  |  | - | - |  |  | SPOT111358IRC | . | 6 | - | - | - | [5 empty] | - | - | FW08 | 08 - Alogene | 0 | FALSE | 2006-02-01 |  |  | Alo Spot111 IRC 35W 12V G53 8°
| - |  |  |  |  | - | - |  |  | SPOT1115024 | 4050300011769 | 6 | - | - | - | [5 empty] | - | - | FW08 | 08 - Alogene | 0 | FALSE | 2009-03-17 |  |  | Alo Spot111 50W 12V G53 24°
| - |  |  |  |  | - | - |  |  | SPOT111504 | 4050300011165 | 6 | - | - | - | [5 empty] | - | - | FW08 | 08 - Alogene | 0 | FALSE | 2009-03-17 |  |  | Alo Spot111 50W 12V G53 4°
| - |  |  |  | - | - | - |  |  | SPOT1115045 | 4008321909213 | 6 | - | - | - | [5 empty] | - | - | FW08 | 08 - Alogene | 0 | FALSE | 2006-10-12 |  |  | Alo Spot111 50W 12V G53 45°
| - |  |  |  |  | - | - |  |  | SPOT111508 | 4050300011752 | 6 | - | - | - | [5 empty] | - | - | FW08 | 08 - Alogene | 0 | FALSE | 2009-03-17 |  |  | Alo Spot111 50W 12V G53 8°
| - |  |  |  |  | - | - |  |  | SPOT1117524GU10 |  | 15 | - | - | - | [5 empty] | - | - | FW08 | 08 - Alogene | 0 | FALSE | 2006-12-01 |  |  | Alo Spot111 75W GU10 24° Sylvania
| - |  |  |  |  | - | - |  |  | SPOT3524ES |  | 6 | - | - | - | [5 empty] | - | - | FW08 | 08 - Alogene | 0 | FALSE | 2010-10-12 |  |  | Alo Spot111 ES 35W 12V G53 24°
| - |  |  |  |  | - | - |  |  | SPOT702024 | 4050300011110 | 10 | - | - | - | [5 empty] | - | - | FW08 | 08 - Alogene | 0 | FALSE | 2005-10-07 |  |  | Alo Spot70 20w 12v BA15d 24°
| - |  |  |  |  | - | - |  |  | SPOT705024 | 4050300004020 | 10 | - | - | - | [5 empty] | - | - | FW08 | 08 - Alogene | 0 | FALSE | 2009-03-17 |  |  | Alo Spot70 50w 12v BA15d 24°
[8 empty] | 5,36 | 11,56 | SR44 | 4891199017100 | 10 | [10 empty] | FW15 | 15 - Pile Elettriche | 0 | FALSE | 2009-03-17 |  |  | Silver Oxide 1,5v h.5,36 (Bl 1pz)
[10 empty] | ST20 |  | 25 | [10 empty] | FW17 | 17 - Accessori elettrici | 0 | TRUE | 2009-03-17 |  |  | Starter 4W/20W
[10 empty] | ST20N |  | 25 | [10 empty] | FW17 | 17 - Accessori elettrici | 0 | FALSE | 2009-07-17 |  |  | Starter 4W/22W NARVA
[10 empty] | ST20O |  | 400 | [10 empty] | FW17 | 17 - Accessori elettrici | 0 | FALSE | 2006-08-07 |  |  | Starter 4W/22W OSRAM
[8 empty] | 40 | 20 | ST65 |  | 25 | [10 empty] | FW17 | 17 - Accessori elettrici | 0 | TRUE | 2009-03-17 |  |  | Starter 4W/65W
[10 empty] | ST65N | 4014501100172 | 25 | [10 empty] | FW17 | 17 - Accessori elettrici | 0 | FALSE | 2004-10-18 |  |  | Starter 4W/80W NARVA
[10 empty] | ST65O | 4050300854045 | 400 | [10 empty] | FW17 | 17 - Accessori elettrici | 0 | FALSE | 2006-08-07 |  |  | Starter 4W/80W OSRAM
[10 empty] | STA1 | STA1 | 1 | [10 empty] | FW17 | 17 - Accessori elettrici | 0 | FALSE | 2009-03-17 |  |  | Starter Elettr.Multiimpuls
[10 empty] | STAM |  | 10 | [10 empty] | FW17 | 17 - Accessori elettrici | 0 | FALSE | 2009-03-17 |  |  | Starter di Sicurezza 18/65W 220/240V
[6 empty] | - | - | 0 | 0 | STAND | 8031453012595 | 6 |  |  | - |  |  |  | 44 | - | - | - | FW20 | 20 - Apparecchi di Illuminazione | 0 | TRUE | 2015-07-14 |  |  | Supporto Regolabile per proiettore LED con cavo alim.
[6 empty] | - | - |  |  | SW25 | 6435200008084 | 50 | - |  | - | [5 empty] | - | - | FW01 | 01 - Incandescenza | 0 | FALSE | 2009-03-17 |  |  | Softwhite 25w E27 230v
9 | 38 | E27 | 6500 | 405 | - | - | - | 78 | 45 | SWL91C | 6435200012890 | 10 | Accensione Standard: 25-50s | 30000 | NO | 10000 | Max 1,5 | Classe A |  |  | 230 | 230 | FW05 | 05 - Elettroniche Compatte | 0 | FALSE | 2009-07-03 |  |  | SW 9W 6500K E27 230V 10.000h
9 | 38 | E27 | 2700 | 405 | - | - | - | 78 | 45 | SWL927C | 6435200012876 | 10 | Accensione Standard: 25-50s | 30000 | NO | 10000 | Max 1,5 | Classe A |  |  | 230 | 230 | FW05 | 05 - Elettroniche Compatte | 0 | FALSE | 2009-07-03 |  |  | SW 9W 2700k E27 230V 10.000h
9 | 38 | E14 | 6500 | 405 | - | - | - | 78 | 45 | SWL9M1C | 6435200012937 | 10 | Accensione Standard: 25-50s | 30000 | NO | 10000 | Max 1,5 | Classe A |  |  | 230 | 230 | FW05 | 05 - Elettroniche Compatte | 0 | FALSE | 2009-07-03 |  |  | SW 9W 6500k E14 230V 10.000h
9 | 38 | E14 | 2700 | 405 | - | - | - | 78 | 45 | SWL9M27C | 6435200012913 | 10 | Accensione Standard: 25-50s | 30000 | NO | 10000 | Max 1,5 | Classe A |  |  | 230 | 230 | FW05 | 05 - Elettroniche Compatte | 0 | FALSE | 2009-07-03 |  |  | SW 9W 2700k E14 230V 10.000h
[6 empty] | - | - |  |  | SXRL4412005F |  | 10 | - |  | - | [5 empty] | - | - | FW01 | 01 - Incandescenza | 0 | FALSE | 2016-04-04 |  |  | Rigid Loop 10X44 12V 5W Xenon Frosted
[6 empty] | - | - |  |  | SXRL4424010F |  | 10 | - |  | - | [5 empty] | - | - | FW01 | 01 - Incandescenza | 0 | FALSE | 2016-03-21 |  |  | Rigid Loop 10X44 24V 10W Xenon Frosted
[6 empty] | - | - |  |  | T15M | 6435200001818 | 10 | - |  | - | [5 empty] | - | - | FW01 | 01 - Incandescenza | 0 | FALSE | 2009-03-17 |  |  | Tortiglione CH 15w E14 230v
[6 empty] | - | - |  |  | T15MS | 5994102426675 | 10 | - |  | - | [5 empty] | - | - | FW01 | 01 - Incandescenza | 0 | FALSE | 2009-03-17 |  |  | Tortiglione SM 15w E14 230v
[6 empty] | - | - |  |  | T15MS240 | T15MS240 | 100 | - |  | - | [5 empty] | - | - | FW01 | 01 - Incandescenza | 0 | FALSE | 2009-03-17 |  |  | Tortiglione.SM 15w E14 240v
18 | 24 | E14 | 2900 | 205 | - | - | - | 95 | 35 | T18MH | 6435200150554 | 10 | Istantanea 100% | 25000 | SI | 2000 | ASSENTE | Classe D |  |  | 230 | 230 | FW08 | 08 - Alogene | 0 | TRUE | 2011-06-06 |  |  | Tortiglione Alogeno CH 18W E14
[6 empty] | - | - |  |  | T25M | 6435200001108 | 10 | - |  | - | [5 empty] | - | - | FW01 | 01 - Incandescenza | 0 | FALSE | 2009-03-17 |  |  | Tortiglione CH 25w E14 230v
[6 empty] | - | - |  |  | T25M240 | T25M240 | 100 | - |  | - | [5 empty] | - | - | FW01 | 01 - Incandescenza | 0 | FALSE | 2009-03-17 |  |  | Tortiglione.CH 25w E14 240v
[6 empty] | - | - |  |  | T25M250 | T25M250 | 100 | - |  | - | [5 empty] | - | - | FW01 | 01 - Incandescenza | 0 | FALSE | 2009-03-17 |  |  | Tortiglione.CH 25w E14 250v
[6 empty] | - | - |  |  | T25MBL | 6435200002570 | 12 | - |  | - | [5 empty] | - | - | FW01 | 01 - Incandescenza | 0 | FALSE | 2009-03-17 |  |  | BL 2Tort. CH 25w E14 230v
[6 empty] | - | - |  |  | T25MS | 6435200001139 | 10 | - |  | - | [5 empty] | - | - | FW01 | 01 - Incandescenza | 0 | FALSE | 2009-03-17 |  |  | Tortiglione SM 25w E14 230v
[6 empty] | - | - |  |  | T25MS125 | T25MS125 | 100 | - |  | - | [5 empty] | - | - | FW01 | 01 - Incandescenza | 0 | FALSE | 2009-03-17 |  |  | Tortiglione SM 25w E14 125v
[6 empty] | - | - |  |  | T25MS240 | T25MS240 | 100 | - |  | - | [5 empty] | - | - | FW01 | 01 - Incandescenza | 0 | FALSE | 2009-03-17 |  |  | Tortiglione SM 25w E14 240v
[6 empty] | - | - |  |  | T25MSBL | 6435200002600 | 12 | - |  | - | [5 empty] | - | - | FW01 | 01 - Incandescenza | 0 | FALSE | 2009-03-17 |  |  | BL 2Tort. SM 25w E14 230v
[6 empty] | - | - |  |  | T2824073 |  | 10 | - |  | - | [5 empty] | - | - | FW01 | 01 - Incandescenza | 0 | FALSE | 2016-03-21 |  |  | PSB 6X28 24V 73mA C-2F
28 | 37 | E14 | 2900 | 370 | - | - | - | 95 | 35 | T28MH | 6435200150585 | 10 | Istantanea 100% | 25000 | SI | 2000 | ASSENTE | Classe D |  |  | 230 | 230 | FW08 | 08 - Alogene | 0 | TRUE | 2011-05-26 |  |  | Tortiglione Alogeno CH 28W E14
[6 empty] | - | - |  |  | T2C125G | 8015348010859 | 50 | - |  | - | [5 empty] | - | - | FW01 | 01 - Incandescenza | 0 | FALSE | 2008-12-01 |  |  | Tubolare 20x112 25W E14 230V
[6 empty] | - | - |  |  | T2C140G | 8015348010866 | 50 | - |  | - | [5 empty] | - | - | FW01 | 01 - Incandescenza | 0 | FALSE | 2008-12-01 |  |  | Tubolare 20x112 40W E14 230V
[6 empty] | - | - |  |  | T35S125G | 8015348010774 | 25 | - |  | - | [5 empty] | - | - | FW01 | 01 - Incandescenza | 0 | FALSE | 2006-07-11 |  |  | Torcia 35 Sat. 25W E14 230V
[6 empty] | - | - |  |  | T35S140G | 8015348010781 | 25 | - |  | - | [5 empty] | - | - | FW01 | 01 - Incandescenza | 0 | FALSE | 2006-07-11 |  |  | Torcia 35 Sat. 40W E14 230V
| - |  |  |  | - | - | - |  |  | T381000 | 9004102321088 | 10 | - | - | - | [5 empty] | - | - | FW08 | 08 - Alogene | 0 | FALSE | 2010-09-02 |  |  | Alogena tubolare 1000 Watt E40 230 Volt
[6 empty] | - | - |  |  | T40C140G | 8015348010798 | 25 | - |  | - | [5 empty] | - | - | FW01 | 01 - Incandescenza | 0 | FALSE | 2006-07-11 |  |  | Torcia 40 Ch. 40W E14 230V
[6 empty] | - | - |  |  | T40E27 | ..T40E27 | 1 | - |  | - | [5 empty] | - | - | FW01 | 01 - Incandescenza | 0 | FALSE | 2003-12-03 |  |  | Tortig.Gigante CH 40W E27 230v
[6 empty] | - | - |  |  | T40GMS |  | 25 | - |  | - | [5 empty] | - | - | FW01 | 01 - Incandescenza | 0 | FALSE | 2006-04-13 |  |  | Tortiglione Gigante SM 40w E14 240v
[6 empty] | - | - |  |  | T40GS | ..T40GS | 25 | - |  | - | [5 empty] | - | - | FW01 | 01 - Incandescenza | 0 | FALSE | 2006-04-13 |  |  | Tortiglione Gigante SM 40w E27 240v
[6 empty] | - | - |  |  | T40M | 6435200001115 | 10 | - |  | - | [5 empty] | - | - | FW01 | 01 - Incandescenza | 0 | FALSE | 2009-03-17 |  |  | Tortiglione CH 40w E14 230v
[6 empty] | - | - |  |  | T40MBL | 6435200002587 | 12 | - |  | - | [5 empty] | - | - | FW01 | 01 - Incandescenza | 0 | FALSE | 2009-03-17 |  |  | BL 2Tort. CH 40w E14 230v
[6 empty] | - | - |  |  | T40MS125 | T40MS125 | 10 | - |  | - | [5 empty] | - | - | FW01 | 01 - Incandescenza | 0 | FALSE | 2009-03-17 |  |  | Tortiglione SM 40w E14 125v
[6 empty] | - | - |  |  | T40S140G | 8015348010811 | 25 | - |  | - | [5 empty] | - | - | FW01 | 01 - Incandescenza | 0 | FALSE | 2006-07-11 |  |  | Torcia 40 Sat. 40W E14 230V
[6 empty] | - | - |  |  | T40S160G | 8015348010828 | 25 | - |  | - | [5 empty] | - | - | FW01 | 01 - Incandescenza | 0 | FALSE | 2006-07-11 |  |  | Torcia 40 Sat. 60W E14 230V
42 | 55 | E14 | 2900 | 625 | - | - | - | 95 | 35 | T42MH | 6435200150615 | 10 | Istantanea 100% | 25000 | SI | 2000 | ASSENTE | Classe D |  |  | 230 | 230 | FW08 | 08 - Alogene | 0 | TRUE | 2011-05-26 |  |  | Tortiglione Alogeno CH 42W E14
2000 | - | E40 | 2900 |  | - | - | - | 290 | 45 | T452000 |  | 10 | Istantanea 100% | - | SI | 2000 | ASSENTE |  |  |  | 230 | 230 | FW08 | 08 - Alogene | 0 | FALSE | 2014-07-11 |  |  | Alogena tubolare 2000 Watt E40 230 Volt
[6 empty] | - | - |  |  | T47S240G | 8015348010606 | 25 | - |  | - | [5 empty] | - | - | FW01 | 01 - Incandescenza | 0 | FALSE | 2007-10-19 |  |  | Tortiglione 47 Sat. 40W E27 230V
[6 empty] | - | - |  |  | T47S260G | 8015348010613 | 25 | - |  | - | [5 empty] | - | - | FW01 | 01 - Incandescenza | 0 | FALSE | 2008-02-18 |  |  | Tortiglione 47 Sat. 60W E27 230V
[6 empty] | - | - |  |  | T55S240G | 8015348010842 | 25 | - |  | - | [5 empty] | - | - | FW01 | 01 - Incandescenza | 0 | FALSE | 2007-10-19 |  |  | Torcia 55 Sat. 40W E27 230V
[6 empty] | - | - |  |  | T5624050 |  | 10 | - |  | - | [5 empty] | - | - | FW01 | 01 - Incandescenza | 0 | FALSE | 2015-07-30 |  |  | T5.5K 5X22 24V 50mA C-2F BEE
[6 empty] | - | - |  |  | T60M125 | T60M125 | 10 | - |  | - | [5 empty] | - | - | FW01 | 01 - Incandescenza | 0 | FALSE | 2009-03-17 |  |  | Tortiglione CH 60w E14 125v
| - |  |  |  |  | - | - |  |  | TAP |  | 1 | - | - | - | [5 empty] | - | - | FW99 | 99 - Altro | 0 | FALSE | 2013-04-24 |  |  | Tappeto da banco F.to 64x44 Motivo Led
[6 empty] | - | - |  |  | TB15M2570 |  | 50 | - |  | - | [5 empty] | - | - | FW01 | 01 - Incandescenza | 0 | FALSE | 2009-03-17 |  |  | Tubolare CH 15W 25x70 E14 230V
[6 empty] | - | - |  |  | TB25M120 |  | 100 | - |  | - | [5 empty] | - | - | FW01 | 01 - Incandescenza | 0 | FALSE | 2009-03-17 |  |  | Tubolare CH 25w 28x96 E14 125v
[6 empty] | - | - |  |  | TB25M2570 | 0043168348959 | 50 | - |  | - | [5 empty] | - | - | FW01 | 01 - Incandescenza | 0 | FALSE | 2009-03-17 |  |  | Tubolare CH 25W 25x70 E14 230V
[6 empty] | - | - |  |  | TB25M2896 | 6435200008008 | 50 | - |  | - | [5 empty] | - | - | FW01 | 01 - Incandescenza | 0 | FALSE | 2009-03-17 |  |  | Tubolare CH 25W 28x96 E14 230V
[6 empty] | - | - |  |  | TB280240040 |  | 10 | - |  | - | [5 empty] | - | - | FW01 | 01 - Incandescenza | 0 | FALSE | 2015-09-22 |  |  | Tube B22d 25X80 240V 40W Clear
28 | 37 | E14 | 2900 | 370 | - | - | - | 80 | 25 | TB28M2580H | 6435200153432 | 50 | Istantanea 100% | 25000 | SI | 2000 | ASSENTE | Classe D |  |  | 230 | 230 | FW08 | 08 - Alogene | 0 | TRUE | 2012-05-14 |  |  | Tubolare Alogena CH 28W 25x80 E14 230V
28 | 37 | E14 | 2900 | 370 | - | - | - | 96 | 28 | TB28M2896H | 6435200153463 | 50 | Istantanea 100% | 25000 | SI | 2000 | ASSENTE | Classe D |  |  | 230 | 230 | FW08 | 08 - Alogene | 0 | TRUE | 2012-05-14 |  |  | Tubolare Alogena CH 28W 28x96 E14 230V
[6 empty] | - | - |  |  | TB3CM1755125 |  | 100 | - |  | - | [5 empty] | - | - | FW01 | 01 - Incandescenza | 0 | FALSE | 2009-03-17 |  |  | Tubolare CH 3C 17x55 E14 125v
[6 empty] | - | - |  |  | TB3CM175524 |  | 100 | - |  | - | [5 empty] | - | - | FW01 | 01 - Incandescenza | 0 | FALSE | 2009-03-17 |  |  | Tubolare CH 3C 17x55 E14 24v
[6 empty] | - | - |  |  | TB4045126DECO |  | 10 | - |  | - | [5 empty] | - | - | FW01 | 01 - Incandescenza | 0 | FALSE | 2013-04-19 |  |  | Lampada decorativa tubolare T45x126 40W 240V E27 GOLD
[6 empty] | - | - |  |  | TB40M2896 | 6435200008015 | 600 | - |  | - | [5 empty] | - | - | FW01 | 01 - Incandescenza | 0 | FALSE | 2009-03-17 |  |  | Tubolare CH 40W 28x96 E14 230V
[6 empty] | - | - |  |  | TB6045108DECO |  | 10 | - |  | - | [5 empty] | - | - | FW01 | 01 - Incandescenza | 0 | FALSE | 2013-04-19 |  |  | Lampada decorativa tubolare T45x108 60W 240V E27
[6 empty] | - | - |  |  | TB60ST64DECO |  | 10 | - |  | - | [5 empty] | - | - | FW01 | 01 - Incandescenza | 0 | FALSE | 2013-04-19 |  |  | Lampada decorativa tubolare 60W 240V ST64 Tip E27
[6 empty] | - | - |  |  | TE470240040 |  | 10 | - |  | - | [5 empty] | - | - | FW01 | 01 - Incandescenza | 0 | FALSE | 2015-07-30 |  |  | Tube E14 25X70 240V 40W Clear
[6 empty] | - | - |  |  | TE499240040 |  | 10 | - |  | - | [5 empty] | - | - | FW01 | 01 - Incandescenza | 0 | FALSE | 2015-07-30 |  |  | Tube E14 20X115 240V 40W Clear
[10 empty] | TE6012 |  | 1 | [10 empty] | FW17 | 17 - Accessori elettrici | 0 | FALSE | 2004-06-24 |  |  | Trasf. Eletronico 60W 12V x Alogene
[10 empty] | TEM12105 |  | 10 | [10 empty] | FW17 | 17 - Accessori elettrici | 0 | FALSE | 2009-03-17 |  |  | TEMTRASF.classe 1 105W 12V
[10 empty] | TEM1250 |  | 20 | [10 empty] | FW17 | 17 - Accessori elettrici | 0 | FALSE | 2009-03-17 |  |  | TRASF.classe 1 50W 12V
| - |  |  |  | - | - | - |  |  | TLE25E27 | 8711500315274 | 6 | - | - | - | [5 empty] | - | - | FW05 | 05 - Elettroniche Compatte | 0 | FALSE | 2011-07-21 |  |  | Circular Philips 25W 2700K E27 230V
| - |  |  |  | - | - | - |  |  | TLE25E27CDL | 8711500317056 | 6 | - | - | - | [5 empty] | - | - | FW05 | 05 - Elettroniche Compatte | 0 | FALSE | 2011-07-21 |  |  | Circular Philips 25W 6500K E27 230V
[6 empty] | - | - |  |  | TM6100G |  | 25 | - |  | - | [5 empty] | - | - | FW01 | 01 - Incandescenza | 0 | FALSE | 2016-12-13 |  |  | Testa Martello 100W B22 230V
[6 empty] | - | - |  |  | TM660G | 801534820087 | 25 | - |  | - | [5 empty] | - | - | FW01 | 01 - Incandescenza | 0 | FALSE | 2006-09-25 |  |  | Testa Martello 60W B22 230V
[6 empty] | - | - |  |  | TM675G |  | 10 | - |  | - | [5 empty] | - | - | FW01 | 01 - Incandescenza | 0 | FALSE | 2006-09-25 |  |  | Testa Martello 75W B22 230V
150 |  |  | 4000 | 13000 |  | 5500 | 100 | 325 | 195 | TOKYO150N | 8031453015299 | 1 |  |  | NO | 50000 |  |  | 65 | 300 | 100 | 240 | FW20 | 20 - Apparecchi di Illuminazione | 0 | TRUE | 2016-04-11 | - | - | Proiettore LED 150W - 4000K - NERO
200 |  |  | 4000 | 17000 |  | 7000 | 100 | 390 | 200 | TOKYO200N | 8031453015305 | 1 |  |  | NO | 50000 |  |  | 65 | 340 | 100 | 240 | FW20 | 20 - Apparecchi di Illuminazione | 0 | TRUE | 2016-04-11 | - | - | Proiettore LED 200W - 4000K - NERO
[10 empty] | VOL1 |  | 1 | [10 empty] | FW99 | 99 - Altro | 0 | FALSE | 2013-04-18 |  |  | Volantino da banco Led istituzionale
[10 empty] | VOL2 |  | 1 | [10 empty] | FW99 | 99 - Altro | 0 | FALSE | 2016-07-13 |  |  | Folder Proiettori industriali a Led 2016
[6 empty] | - | - |  |  | WB20121651 |  | 10 | - |  | - | [5 empty] | - | - | FW01 | 01 - Incandescenza | 0 | FALSE | 2015-06-19 |  |  | T5 Wedge 12V 165mA 1000h C-2V
[6 empty] | - | - |  |  | WB20240501 |  | 10 | - |  | - | [5 empty] | - | - | FW01 | 01 - Incandescenza | 0 | FALSE | 2015-06-19 |  |  | T5 Wedge 24V 50mA 1000hrs C-2F
[6 empty] | - | - |  |  | WB28122501 |  | 10 | - |  | - | [5 empty] | - | - | FW01 | 01 - Incandescenza | 0 | FALSE | 2016-02-01 |  |  | T10 Wedge-Base 12V 250mA C-2V
[6 empty] | - | - |  |  | WB28124001 |  | 10 | - |  | - | [5 empty] | - | - | FW01 | 01 - Incandescenza | 0 | FALSE | 2016-02-01 |  |  | T10 Wedge-Base 12V 400mA C-2V
4,0 | 40 | E27 | 2700 | 470 | - | - | 360 | 104 | 60 | WLD1004X2 | 8031453008086 | 10 | Istantanea 100% | 6000 | NO | 15000 | ASSENTE | Classe A++ |  |  | 220 | 240 | FW21 | 21 - Sorgenti a LED | 0 | TRUE | 2014-11-05 | - |  | Goccia Stick 470lm 4,0W E27 WW
4,0 | 34 | E27 | 2000 | 380 | - | - | 360 | 104 | 60 | WLD1004X2AM | 8031453014681 | 10 | Istantanea 100% | 6000 | NO | 15000 | ASSENTE | Classe A++ |  |  | 220 | 240 | FW21 | 21 - Sorgenti a LED | 0 | TRUE | 2016-03-18 | - |  | Goccia Stick 380lm 4,0W E27 AM
5,0 | 50 | E27 | 2700 | 630 | - | - | 360 | 104 | 60 | WLD1006X2 | 8031453008116 | 10 | Istantanea 100% | 6000 | NO | 12000 | ASSENTE | Classe A++ |  |  | 220 | 240 | FW21 | 21 - Sorgenti a LED | 0 | FALSE | 2014-11-05 | - |  | GOCCIA STICK 5,0W E27 WarmWhite
- | - | - | - | - | - | - | - | - | - | WLD1006X2110 |  | 10 | - | - | - | - | - | - |  |  | - | - | FW21 | 21 - Sorgenti a LED | 0 | FALSE | 2016-06-10 | - |  | GOCCIA STICK 6,0W 110V-130V E27 WarmWhite
5,0 | 50 | E27 | 2700 | 630 | - | - | 360 | 104 | 60 | WLD1006X2S | 8031453008321 | 10 | Istantanea 100% | 6000 | NO | 12000 | ASSENTE | Classe A++ |  |  | 220 | 240 | FW21 | 21 - Sorgenti a LED | 0 | FALSE | 2014-12-04 | - |  | GOCCIA STICK 5,0W E27 WarmWhite Satinata
6,0 | 60 | E27 | 6500 | 806 | - | - | 360 | 104 | 60 | WLD1008X1 | 8031453016999 | 10 | Istantanea 100% | 6000 | NO | 15000 | ASSENTE | Classe A++ |  |  | 220 | 240 | FW21 | 21 - Sorgenti a LED | 0 | TRUE | 2016-11-16 | - |  | Goccia Stick 806lm 6,0W E27 DL
6,0 | 60 | E27 | 2700 | 806 | - | - | 360 | 104 | 60 | WLD1008X2 | 8031453011918 | 10 | Istantanea 100% | 6000 | NO | 15000 | ASSENTE | Classe A++ |  |  | 220 | 240 | FW21 | 21 - Sorgenti a LED | 0 | TRUE | 2015-06-19 | - |  | Goccia Stick 806lm 6,0W E27 WW
7,5 | 48 | E27 | 2700 | 600 | - | - | 360 | 104 | 60 | WLD1008X2CA | 8031453014018 | 10 | Istantanea 100% | 6000 | NO | 15000 | ASSENTE | Classe A+ |  |  | 220 | 240 | FW21 | 21 - Sorgenti a LED | 0 | TRUE | 2015-12-11 | - |  | Goccia Stick 600lm 7,5W E27 WW CUPOLA ARG.
7,5 | 60 | E27 | 2700 | 806 | - | - | 360 | 104 | 60 | WLD1008X2D | 8031453017750 | 10 | Istantanea 100% | 6000 | SI | 15000 | ASSENTE | Classe A++ |  |  | 220 | 240 | FW21 | 21 - Sorgenti a LED | 0 | TRUE | 2016-12-06 | - |  | Goccia Stick 806lm 7,5W E27 WW DIM
6,0 | 60 | E27 | 2700 | 806 | - | - | 360 | 104 | 60 | WLD1008X2S | 8031453014629 | 10 | Istantanea 100% | 6000 | NO | 15000 | ASSENTE | Classe A++ |  |  | 220 | 240 | FW21 | 21 - Sorgenti a LED | 0 | TRUE | 2016-03-07 | - |  | Goccia Stick 806lm 6,0W E27 WW FR
6,0 | 60 | E27 | 4000 | 806 | - | - | 360 | 104 | 60 | WLD1008X3 | 8031453017026 | 10 | Istantanea 100% | 6000 | NO | 15000 | ASSENTE | Classe A++ |  |  | 220 | 240 | FW21 | 21 - Sorgenti a LED | 0 | TRUE | 2016-11-16 | - |  | Goccia Stick 806lm 6,0W E27 CW
8,0 | 75 | E27 | 6500 | 1055 | - | - | 360 | 104 | 60 | WLD1010X1 | 8031453016968 | 10 | Istantanea 100% | 6000 | NO | 15000 | ASSENTE | Classe A++ |  |  | 220 | 240 | FW21 | 21 - Sorgenti a LED | 0 | TRUE | 2016-11-16 | - |  | Goccia Stick 1055lm 8,0W E27 DL
8,0 | 75 | E27 | 2700 | 1055 | - | - | 360 | 104 | 60 | WLD1010X2 | 8031453014599 | 10 | Istantanea 100% | 6000 | NO | 15000 | ASSENTE | Classe A++ |  |  | 220 | 240 | FW21 | 21 - Sorgenti a LED | 0 | TRUE | 2016-03-07 | - |  | Goccia Stick 1055lm 8,0W E27 WW
8,0 | 75 | E27 | 4000 | 1055 | - | - | 360 | 104 | 60 | WLD1010X3 | 8031453016937 | 10 | Istantanea 100% | 6000 | NO | 15000 | ASSENTE | Classe A++ |  |  | 220 | 240 | FW21 | 21 - Sorgenti a LED | 0 | TRUE | 2016-11-16 | - |  | Goccia Stick 1055lm 8,0W E27 CW
11,0 | 100 | E27 | 6500 | 1521 | - | - | 360 | 120 | 67 | WLD1011X1 | 8031453016906 | 10 | Istantanea 100% | 6000 | NO | 15000 | ASSENTE | Classe A++ |  |  | 220 | 240 | FW21 | 21 - Sorgenti a LED | 0 | TRUE | 2016-11-16 | - |  | Goccia Stick 1521lm 11,0W E27 DL
11,0 | 100 | E27 | 2700 | 1521 | - | - | 360 | 120 | 67 | WLD1011X2 | 8031453016609 | 10 | Istantanea 100% | 6000 | NO | 15000 | ASSENTE | Classe A++ |  |  | 220 | 240 | FW21 | 21 - Sorgenti a LED | 0 | TRUE | 2016-10-19 | - |  | Goccia Stick 1521lm 11,0W E27 WW
11,0 | 100 | E27 | 4000 | 1521 | - | - | 360 | 120 | 67 | WLD1011X3 | 8031453016876 | 10 | Istantanea 100% | 6000 | NO | 15000 | ASSENTE | Classe A++ |  |  | 220 | 240 | FW21 | 21 - Sorgenti a LED | 0 | TRUE | 2016-11-16 | - |  | Goccia Stick 1521lm 11,0W E27 CW
2,0 | 25 | E14 | 2700 | 250 | - | - | 360 | 97 | 35 | WLD2002X2 | 8031453008352 | 10 | Istantanea 100% | 6000 | NO | 15000 | ASSENTE | Classe A++ |  |  | 220 | 240 | FW21 | 21 - Sorgenti a LED | 0 | TRUE | 2014-12-04 | - |  | Oliva Stick 250lm 2,0W E14 WW
2,0 | 19 | E14 | 2000 | 190 | - | - | 360 | 97 | 35 | WLD2002X2AM | 8031453014711 | 10 | Istantanea 100% | 6000 | NO | 15000 | ASSENTE | Classe A++ |  |  | 220 | 240 | FW21 | 21 - Sorgenti a LED | 0 | TRUE | 2016-03-18 | - |  | Oliva Stick 190lm 2,0W E14 AM
2,0 | 25 | E14 | 2700 | 250 | - | - | 360 | 97 | 35 | WLD2002X2S | 8031453009014 | 10 | Istantanea 100% | 6000 | NO | 15000 | ASSENTE | Classe A++ |  |  | 220 | 240 | FW21 | 21 - Sorgenti a LED | 0 | TRUE | 2014-12-23 | - |  | Oliva Stick 250lm 2,0W E14 WW FR
2,0 | 25 | E14 | 4000 | 250 | - | - | 360 | 97 | 35 | WLD2002X3 | 8031453019327 | 10 | Istantanea 100% | 6000 | NO | 15000 | ASSENTE | Classe A++ |  |  | 220 | 240 | FW21 | 21 - Sorgenti a LED | 0 | TRUE | 2017-04-05 | - |  | Oliva Stick 250lm 2,0W E14 CW
4,0 | 40 | E14 | 2700 | 470 | - | - | 360 | 123 | 35 | WLD2004F2S | 8031453011307 | 10 | Istantanea 100% | 6000 | NO | 15000 | ASSENTE | Classe A++ |  |  | 220 | 240 | FW21 | 21 - Sorgenti a LED | 0 | TRUE | 2015-05-20 | - |  | Fiamma Stick 470lm 4,0W E14 WW FR
4,0 | 40 | E14 | 4000 | 470 | - | - | 360 | 123 | 35 | WLD2004F3S | 8031453019341 | 10 | Istantanea 100% | 6000 | NO | 15000 | ASSENTE | Classe A++ |  |  | 220 | 240 | FW21 | 21 - Sorgenti a LED | 0 | TRUE | 2017-04-05 | - |  | Fiamma Stick 470lm 4,0W E14 CW FR
4,0 | 40 | E14 | 2700 | 470 | - | - | 360 | 97 | 35 | WLD2004T2S | 8031453011338 | 10 | Istantanea 100% | 6000 | NO | 15000 | ASSENTE | Classe A++ |  |  | 220 | 240 | FW21 | 21 - Sorgenti a LED | 0 | TRUE | 2015-05-20 | - |  | Tortiglione Stick 470lm 4,0W E14 WW FR
4,0 | 40 | E14 | 4000 | 470 | - | - | 360 | 97 | 35 | WLD2004T3S | 8031453019358 | 10 | Istantanea 100% | 6000 | NO | 15000 | ASSENTE | Classe A++ |  |  | 220 | 240 | FW21 | 21 - Sorgenti a LED | 0 | TRUE | 2017-04-05 | - |  | Tortiglione Stick 470lm 4,0W E14 CW FR
4,0 | 40 | E14 | 6500 | 470 | - | - | 360 | 97 | 35 | WLD2004X1 | 8031453016845 | 10 | Istantanea 100% | 6000 | NO | 15000 | ASSENTE | Classe A++ |  |  | 220 | 240 | FW21 | 21 - Sorgenti a LED | 0 | TRUE | 2016-11-16 | - |  | Oliva Stick 470lm 4,0W E14 DL
4,0 | 40 | E14 | 2700 | 470 | - | - | 360 | 97 | 35 | WLD2004X2 | 8031453008383 | 10 | Istantanea 100% | 6000 | NO | 15000 | ASSENTE | Classe A++ |  |  | 220 | 240 | FW21 | 21 - Sorgenti a LED | 0 | TRUE | 2014-12-04 | - |  | Oliva Stick 470lm 4,0W E14 WW
5,0 | 40 | E14 | 2700 | 470 | - | - | 360 | 97 | 35 | WLD2004X2D | 8031453019372 | 10 | Istantanea 100% | 6000 | SI | 15000 | ASSENTE | Classe A+ |  |  | 220 | 240 | FW21 | 21 - Sorgenti a LED | 0 | TRUE | 2017-04-05 | - |  | Oliva Stick 470lm 5,0W E14 WW - DIM
4,0 | 40 | E14 | 2700 | 470 | - | - | 360 | 97 | 35 | WLD2004X2S | 8031453009045 | 10 | Istantanea 100% | 6000 | NO | 15000 | ASSENTE | Classe A++ |  |  | 220 | 240 | FW21 | 21 - Sorgenti a LED | 0 | TRUE | 2014-12-23 | - |  | Oliva Stick 470lm 4,0W E14 WW FR
5,0 | 40 | E14 | 2700 | 470 | - | - | 360 | 97 | 35 | WLD2004X2SD | 8031453019389 | 10 | Istantanea 100% | 6000 | SI | 15000 | ASSENTE | Classe A+ |  |  | 220 | 240 | FW21 | 21 - Sorgenti a LED | 0 | TRUE | 2017-04-05 | - |  | Oliva Stick 470lm 5,0W E14 WW - FR - DIM
4,0 | 40 | E14 | 4000 | 470 | - | - | 360 | 97 | 35 | WLD2004X3 | 8031453016814 | 10 | Istantanea 100% | 6000 | NO | 15000 | ASSENTE | Classe A++ |  |  | 220 | 240 | FW21 | 21 - Sorgenti a LED | 0 | TRUE | 2016-11-16 | - |  | Oliva Stick 470lm 4,0W E14 CW
4,0 | 40 | E14 | 4000 | 470 | - | - | 360 | 97 | 35 | WLD2004X3S | 8031453019334 | 10 | Istantanea 100% | 6000 | NO | 15000 | ASSENTE | Classe A++ |  |  | 220 | 240 | FW21 | 21 - Sorgenti a LED | 0 | TRUE | 2017-04-05 | - |  | Oliva Stick 470lm 4,0W E14 CW FR
2,0 | 25 | E14 | 2700 | 250 | - | - | 360 | 80 | 45 | WLD3002X2 | 8031453008413 | 10 | Istantanea 100% | 6000 | NO | 15000 | ASSENTE | Classe A++ |  |  | 220 | 240 | FW21 | 21 - Sorgenti a LED | 0 | TRUE | 2014-12-04 | - |  | Sfera Stick 250lm 2,0W E14 WW
2,0 | 25 | E14 | 2700 | 250 | - | - | 360 | 80 | 45 | WLD3002X2S | 8031453009076 | 10 | Istantanea 100% | 6000 | NO | 15000 | ASSENTE | Classe A++ |  |  | 220 | 240 | FW21 | 21 - Sorgenti a LED | 0 | TRUE | 2014-12-23 | - |  | Sfera Stick 250lm 2,0W E14 WW FR
4,0 | 40 | E14 | 6500 | 470 | - | - | 360 | 80 | 45 | WLD3004X1 | 8031453016777 | 10 | Istantanea 100% | 6000 | NO | 15000 | ASSENTE | Classe A++ |  |  | 220 | 240 | FW21 | 21 - Sorgenti a LED | 0 | TRUE | 2016-11-16 | - |  | Sfera Stick 470lm 4,0W E14 DL
4,0 | 40 | E14 | 2700 | 470 | - | - | 360 | 80 | 45 | WLD3004X2 | 8031453008444 | 10 | Istantanea 100% | 6000 | NO | 15000 | ASSENTE | Classe A++ |  |  | 220 | 240 | FW21 | 21 - Sorgenti a LED | 0 | TRUE | 2014-12-04 | - |  | Sfera Stick 470lm 4,0W E14 WW
4,0 | 40 | E14 | 2700 | 470 | - | - | 360 | 80 | 45 | WLD3004X2S | 8031453009106 | 10 | Istantanea 100% | 6000 | NO | 15000 | ASSENTE | Classe A++ |  |  | 220 | 240 | FW21 | 21 - Sorgenti a LED | 0 | TRUE | 2014-12-23 | - |  | Sfera Stick 470lm 4,0W E14 WW FR
4,0 | 40 | E14 | 4000 | 470 | - | - | 360 | 80 | 45 | WLD3004X3 | 8031453016746 | 10 | Istantanea 100% | 6000 | NO | 15000 | ASSENTE | Classe A++ |  |  | 220 | 240 | FW21 | 21 - Sorgenti a LED | 0 | TRUE | 2016-11-16 | - |  | Sfera Stick 470lm 4,0W E14 CW
4,0 | 40 | E14 | 4000 | 470 | - | - | 360 | 80 | 45 | WLD3004X3S | 8031453019365 | 10 | Istantanea 100% | 6000 | NO | 15000 | ASSENTE | Classe A++ |  |  | 220 | 240 | FW21 | 21 - Sorgenti a LED | 0 | TRUE | 2017-04-05 | - |  | Sfera Stick 470lm 4,0W E14 CW FR
4,0 | 30 | E14 | 2700 | 320 | - | - | 360 | 80 | 45 | WLD3005X2CA | 8031453014049 | 10 | Istantanea 100% | 6000 | NO | 15000 | ASSENTE | Classe A+ |  |  | 220 | 240 | FW21 | 21 - Sorgenti a LED | 0 | TRUE | 2015-12-11 | - |  | Sfera Stick 360lm 4,0W E14 WW CUPOLA ARG.
4,0 | 40 | E27 | 6500 | 470 | - | - | 360 | 78 | 45 | WLD3104X1 | 8031453016715 | 10 | Istantanea 100% | 6000 | NO | 15000 | ASSENTE | Classe A++ |  |  | 220 | 240 | FW21 | 21 - Sorgenti a LED | 0 | TRUE | 2016-11-16 | - |  | Sfera Stick 470lm 4,0W E27 DL
4,0 | 40 | E27 | 2700 | 470 | - | - | 360 | 78 | 45 | WLD3104X2 | 8031453016630 | 10 | Istantanea 100% | 6000 | NO | 15000 | ASSENTE | Classe A++ |  |  | 220 | 240 | FW21 | 21 - Sorgenti a LED | 0 | TRUE | 2016-11-09 | - |  | Sfera Stick 470lm 4,0W E27 WW
4,0 | 40 | E27 | 2700 | 470 | - | - | 360 | 78 | 45 | WLD3104X2S | 8031453011949 | 10 | Istantanea 100% | 6000 | NO | 15000 | ASSENTE | Classe A++ |  |  | 220 | 240 | FW21 | 21 - Sorgenti a LED | 0 | TRUE | 2015-06-19 | - |  | Sfera Stick 470lm 4,0W E27 WW FR
4,0 | 40 | E27 | 4000 | 470 | - | - | 360 | 78 | 45 | WLD3104X3 | 8031453016685 | 10 | Istantanea 100% | 6000 | NO | 15000 | ASSENTE | Classe A++ |  |  | 220 | 240 | FW21 | 21 - Sorgenti a LED | 0 | TRUE | 2016-11-16 | - |  | Sfera Stick 470lm 4,0W E27 CW
2,0 | 25 | E27 | 2700 | 250 | - | - | 360 | 178 | 125 | WLD4002X2 | 8031453008147 | 5 | Istantanea 100% | 6000 | NO | 15000 | ASSENTE | Classe A++ |  |  | 220 | 240 | FW21 | 21 - Sorgenti a LED | 0 | TRUE | 2014-11-05 | - |  | Globo 125 Stick 250lm 2W E27 WW
3,0 | 25 | E27 | 2700 | 250 | - | - | 360 | 178 | 125 | WLD4002X2D | 8031453017811 | 5 | Istantanea 100% | 6000 | SI | 15000 | ASSENTE | Classe A++ |  |  | 220 | 240 | FW21 | 21 - Sorgenti a LED | 0 | TRUE | 2016-12-06 | - |  | Globo Stick 250lm 3,0W E27 WW DIM
3,0 | 26 | E27 | 2000 | 265 | - | - | 360 | 178 | 125 | WLD4003X2AM | 8031453014773 | 5 | Istantanea 100% | 6000 | NO | 15000 | ASSENTE | Classe A++ |  |  | 220 | 240 | FW21 | 21 - Sorgenti a LED | 0 | TRUE | 2016-03-18 | - |  | Globo125 Stick 265lm 3,0W E27 AM
4,0 | 40 | E27 | 2700 | 470 | - | - | 360 | 178 | 125 | WLD4004X2 | 8031453008178 | 5 | Istantanea 100% | 6000 | NO | 15000 | ASSENTE | Classe A++ |  |  | 220 | 240 | FW21 | 21 - Sorgenti a LED | 0 | TRUE | 2014-09-02 | - |  | Globo 125 Stick 470lm 4,0W E27 WW
6,5 | 48 | E27 | 2700 | 650 | - | - | 360 | 180 | 125 | WLD4006X2 | 8031453008208 | 5 | Istantanea 100% | 6000 | NO | 12000 | ASSENTE | Classe A+ |  |  | 220 | 240 | FW21 | 21 - Sorgenti a LED | 0 | FALSE | 2014-09-02 | - |  | GLOBO126 6,5W E27 WarmWhite
6,0 | 60 | E27 | 2700 | 806 | - | - | 360 | 178 | 125 | WLD4008X2 | 8031453014650 | 5 | Istantanea 100% | 6000 | NO | 15000 | ASSENTE | Classe A++ |  |  | 220 | 240 | FW21 | 21 - Sorgenti a LED | 0 | TRUE | 2016-03-07 | - |  | Globo 125 Stick 806lm 7,0W E27 WW
7,5 | 60 | E27 | 2700 | 806 | - | - | 360 | 178 | 125 | WLD4008X2D | 8031453017781 | 5 | Istantanea 100% | 6000 | SI | 15000 | ASSENTE | Classe A++ |  |  | 220 | 240 | FW21 | 21 - Sorgenti a LED | 0 | TRUE | 2016-12-06 | - |  | Globo Stick 806lm 7,5W E27 WW DIM
8,0 | 75 | E27 | 2700 | 1055 | - | - | 360 | 178 | 125 | WLD4010X2 | 8031453011369 | 5 | Istantanea 100% | 6000 | NO | 15000 | ASSENTE | Classe A++ |  |  | 220 | 240 | FW21 | 21 - Sorgenti a LED | 0 | TRUE | 2015-05-20 | - |  | Globo Stick 1055lm 8,0W E27 WW
10,0 | 75 | E27 | 2700 | 1060 | - | - | 360 | 178 | 125 | WLD4010X2S | 8031453012236 | 5 | Istantanea 100% | 6000 | NO | 15000 | ASSENTE | Classe A+ |  |  | 220 | 240 | FW21 | 21 - Sorgenti a LED | 0 | TRUE | 2015-07-06 | - |  | Globo Stick 1055lm 8,0W E27 WW FR
8,0 | 75 | E27 | 4000 | 1055 | - | - | 360 | 178 | 125 | WLD4010X3 | 8031453019402 | 5 | Istantanea 100% | 6000 | NO | 15000 | ASSENTE | Classe A++ |  |  | 220 | 240 | FW21 | 21 - Sorgenti a LED | 0 | TRUE | 2017-04-05 | - |  | Globo Stick 1055lm 8,0W E27 CW
3,0 | 26 | E27 | 2000 | 265 | - | - | 360 | 140 | 95 | WLD4203X2AM | 8031453014797 | 5 | Istantanea 100% | 6000 | NO | 15000 | ASSENTE | Classe A++ |  |  | 220 | 240 | FW21 | 21 - Sorgenti a LED | 0 | TRUE | 2016-03-18 | - |  | Globo95 Stick 265lm 3,0W E27 AM
5,0 | 28,0 | E27 | 2700 | 300 | - | - | 110 | 102 | 63 | WLD500552 | 8031453014322 | 10 | Istantanea 100% | 6000 | NO | 15000 | ASSENTE | Classe A+ |  |  | 220 | 240 | FW21 | 21 - Sorgenti a LED | 0 | TRUE | 2016-02-02 | - |  | R63 300lm 5,0W Stick E27 110° WW
6,5 | 37 | E27 | 2700 | 420 | - | - | 110 | 114 | 80 | WLD500652 | 8031453014353 | 10 | Istantanea 100% | 6000 | NO | 15000 | ASSENTE | Classe A+ |  |  | 220 | 240 | FW21 | 21 - Sorgenti a LED | 0 | TRUE | 2016-02-02 | - |  | R80 420lm 6,5W Stick E27 110° WW
8,0 | 66 | E27 | 2700 | 900 | - | - | 150 | 160 | 125 | WLD500952 | 8031453019396 | 5 | Istantanea 100% | 6000 | NO | 15000 | ASSENTE | Classe A+ |  |  | 220 | 240 | FW21 | 21 - Sorgenti a LED | 0 | TRUE | 2017-04-05 | - |  | R125 900lm 8,0W Stick E27 150° WW
3,0 | 26 | E27 | 2000 | 265 | - | - | 360 | 133 | 58 | WLD7503X2AM | 8031453014742 | 10 | Istantanea 100% | 6000 | NO | 15000 | ASSENTE | Classe A++ |  |  | 220 | 240 | FW21 | 21 - Sorgenti a LED | 0 | TRUE | 2016-03-18 | - |  | Edison Stick 265lm 3,0W E27 AM
4,0 | 40 | E14 | 2700 | 470 | - | - | 360 | 90 | 25 | WLD7604X2 | 8031453017729 | 50 | Istantanea 100% | 6000 | NO | 15000 | ASSENTE | Classe A++ |  |  | 220 | 240 | FW21 | 21 - Sorgenti a LED | 0 | TRUE | 2016-12-06 | - |  | Tubolare T25 Stick 470lm 4,0W E14 WW
25 | [7 empty] | 234 | 83 | WORK25 |  | 6 | [7 empty] | 290 |  |  | FW16 | 16 - Illuminazione Portatile | 0 | FALSE | 2017-09-19 |  |  | WORK LIGHT 25W - 4000K | - | - | - | - | PC | -
45 | [7 empty] | 315 | 90 | WORK45 |  | 4 | [7 empty] | 385 |  |  | FW16 | 16 - Illuminazione Portatile | 0 | FALSE | 2017-09-19 |  |  | WORK LIGHT 45W - 4000K | - | - | - | - | PC | -
[8 empty] | - | - | Y8800 | 8031453000684 | 4 | [10 empty] | FW16 | 16 - Illuminazione Portatile | 0 | FALSE | 2004-02-19 |  |  | Lanterna Camping BLU
[10 empty] | YD1002 | 8031453000080 | 12 | [10 empty] | FW16 | 16 - Illuminazione Portatile | 0 | FALSE | 2009-03-17 |  |  | ABS "XL" torcia grande
[7 empty] | - |  |  | YG14112 | 8031453000462 | 5 |  |  | - |  |  |  | - |  | - | - | FW20 | 20 - Apparecchi di Illuminazione | 0 | FALSE | 2002-11-08 |  |  | Wall Light 1 x AL 11W 4000K
[7 empty] | - |  |  | YG14222 | 8031453000479 | 5 |  |  | - |  |  |  | - |  | - | - | FW20 | 20 - Apparecchi di Illuminazione | 0 | FALSE | 2002-11-08 |  |  | Wall Light 2 x AL 11W 4000K
[7 empty] | - |  |  | YG15182 | 8031453000486 | 5 |  |  | - |  |  |  | - |  | - | - | FW20 | 20 - Apparecchi di Illuminazione | 0 | FALSE | 2002-11-08 |  |  | Wall Light 1 x ALL 18W 4000K
24 |  | 2G11 | 4000 |  |  |  | - | 430 | 104 | YG15242 | 8031453000493 | 5 |  |  | - |  |  |  | - |  | 230 | 230 | FW20 | 20 - Apparecchi di Illuminazione | 0 | FALSE | 2002-11-08 |  |  | Wall Light 1 x ALL 24W 4000K
[7 empty] | - |  |  | YG15362 | 8031453000509 | 5 |  |  | - |  |  |  | - |  | - | - | FW20 | 20 - Apparecchi di Illuminazione | 0 | FALSE | 2002-11-08 |  |  | Wall Light 1x ALL 36W 4000K
8 |  | G5 | 3500 |  |  |  | - | 340 | 20 | YG50835 | 8031453000448 | 10 |  |  | - |  |  |  | - |  | 230 | 230 | FW20 | 20 - Apparecchi di Illuminazione | 0 | FALSE | 2002-11-08 |  |  | Slim Light 8w T5 3500k
13 |  | G5 | 3500 |  |  |  | - | 570 | 20 | YG51335 | 8031453000455 | 10 |  |  | - |  |  |  | - |  | 230 | 230 | FW20 | 20 - Apparecchi di Illuminazione | 0 | FALSE | 2002-11-08 |  |  | Slim Light 13W T5 3500K
[7 empty] | - |  |  | YGLL1235 | 8031453000349 | 10 |  |  | - |  |  |  | - |  | - | - | FW20 | 20 - Apparecchi di Illuminazione | 0 | FALSE | 2009-03-17 |  |  | Flat 12w 3500k Con Schermo
[7 empty] | - |  |  | YGLL1635 | 8031453000356 | 10 |  |  | - |  |  |  | - |  | - | - | FW20 | 20 - Apparecchi di Illuminazione | 0 | FALSE | 2009-03-17 |  |  | Flat 16w 3500k Con Schermo
13 |  | G5 | 4000 |  |  |  | - | 581 | 85 | YGR1340 | 8031453000837 | 5 | [6 empty] | - |  | 230 | 230 | FW20 | 20 - Apparecchi di Illuminazione | 0 | FALSE | 2006-01-01 |  |  | S-ROLL 13W T5 4000K
21 |  | G5 | 4000 |  |  | - | - | 913 | 85 | YGR2140 | 8031453000875 | 3 |  |  | - |  |  |  | - | - | 230 | 230 | FW20 | 20 - Apparecchi di Illuminazione | 0 | FALSE | 2006-11-02 |  |  | S-ROLL 21W T5 4000K
28 |  | G5 | 4000 | - |  | - | - | 1213 | 85 | YGR2840 | 8031453000882 | 3 |  |  | - | - |  |  | - | - | 230 | 230 | FW20 | 20 - Apparecchi di Illuminazione | 0 | FALSE | 2006-11-02 |  |  | S-ROLL 28W T5 4000K
8 |  | G5 | 4000 |  |  | - | - | 353 | 85 | YGR840 | 8031453000820 | 5 |  |  | - |  |  |  | - | - | 230 | 230 | FW20 | 20 - Apparecchi di Illuminazione | 0 | FALSE | 2006-01-01 |  |  | S-ROLL 8W T5 4000K
4,0 |  |  | 3000 | 320 |  | - | 120 | 36 | 28 | YGS042B | 8031453006853 | 10 |  |  | NO | 25000 |  |  | 20 | 288 | 230 | 230 | FW20 | 20 - Apparecchi di Illuminazione | 0 | TRUE | 2014-10-10 | - | - | S-FLAT 288mm 4W LED 3000K
4,0 |  |  | 4000 | 330 |  | - | 120 | 38 | 28 | YGS043 | 8031453005849 | 10 |  |  | NO | 25000 |  |  | 20 | 321 | 230 | 230 | FW20 | 20 - Apparecchi di Illuminazione | 0 | FALSE | 2014-04-24 | - | - | S-FLAT 321mm 4W LED 4000K
4,0 |  |  | 4000 | 350 |  | - | 120 | 36 | 28 | YGS043B | 8031453006877 | 10 |  |  | NO | 25000 |  |  | 20 | 288 | 230 | 230 | FW20 | 20 - Apparecchi di Illuminazione | 0 | TRUE | 2014-10-10 | - | - | S-FLAT 288mm 4W LED 4000K
7 |  |  | 3000 | 600 |  | - | 120 | 36 | 28 | YGS072B | 8031453006891 | 10 |  |  | NO | 25000 |  |  | 20 | 516 | 230 | 230 | FW20 | 20 - Apparecchi di Illuminazione | 0 | TRUE | 2014-10-10 | - | - | S-FLAT 516mm 7W LED 3000K
7,0 |  |  | 4000 | 600 |  | - | 120 | 38 | 28 | YGS073 | 8031453005863 | 10 |  |  | NO | 25000 |  |  | 20 | 550 | 230 | 230 | FW20 | 20 - Apparecchi di Illuminazione | 0 | FALSE | 2014-04-24 | - | - | S-FLAT 550mm 7W LED 4000K
7,0 |  |  | 4000 | 630 |  | - | 120 | 36 | 28 | YGS073B | 8031453006914 | 10 |  |  | NO | 25000 |  |  | 20 | 516 | 230 | 230 | FW20 | 20 - Apparecchi di Illuminazione | 0 | TRUE | 2014-10-10 | - | - | S-FLAT 516mm 7W LED 4000K
13,0 |  |  | 3000 | 1100 |  | - | 120 | 36 | 28 | YGS132B | 8031453006938 | 10 |  |  | NO | 25000 |  |  | 20 | 849 | 230 | 230 | FW20 | 20 - Apparecchi di Illuminazione | 0 | TRUE | 2014-10-14 | - | - | S-FLAT 849mm 13W LED 3000K
13,0 |  |  | 4000 | 1150 |  | - | 120 | 36 | 28 | YGS133B | 8031453006952 | 10 |  |  | NO | 25000 |  |  | 20 | 849 | 230 | 230 | FW20 | 20 - Apparecchi di Illuminazione | 0 | TRUE | 2014-10-14 | - | - | S-FLAT 849mm 13W LED 4000K
13 |  | G5 | 4000 | 740 |  | - | - | 545 | 44 | YGS1340 | 8031453000752 | 10 |  |  | - |  |  |  | - | - | 230 | 230 | FW20 | 20 - Apparecchi di Illuminazione | 0 | FALSE | 2006-01-01 | - | - | S-FLAT 13W T5 4000K Con Schermo
14,0 |  |  | 4000 | 1200 |  | - | 120 | 38 | 28 | YGS143 | 8031453005887 | 10 |  |  | NO | 25000 |  |  | 20 | 883 | 230 | 230 | FW20 | 20 - Apparecchi di Illuminazione | 0 | FALSE | 2014-04-24 | - | - | S-FLAT 883mm 14W LED 4000K
18,0 |  |  | 3000 | 1500 |  | - | 120 | 36 | 28 | YGS182B | 8031453006976 | 10 |  |  | NO | 25000 |  |  | 20 | 1149 | 230 | 230 | FW20 | 20 - Apparecchi di Illuminazione | 0 | TRUE | 2014-10-10 | - | - | S-FLAT 1149mm 18W LED 3000K
18,0 |  |  | 4000 | 1500 |  | - | 120 | 38 | 28 | YGS183 | 8031453005900 | 10 |  |  | NO | 25000 |  |  | 20 | 1183 | 230 | 230 | FW20 | 20 - Apparecchi di Illuminazione | 0 | FALSE | 2014-04-24 | - | - | S-FLAT 1183mm 18W LED 4000K
18,0 |  |  | 4000 | 1550 |  | - | 120 | 36 | 28 | YGS183B | 8031453007201 | 10 |  |  | NO | 25000 |  |  | 20 | 1149 | 230 | 230 | FW20 | 20 - Apparecchi di Illuminazione | 0 | TRUE | 2014-10-10 | - | - | S-FLAT 1149mm 18W LED 4000K
21 |  | G5 | 4000 | 1650 |  | - | - | 877 | 44 | YGS2140 | 8031453000769 | 10 |  |  | - |  |  |  | - | - | 230 | 230 | FW20 | 20 - Apparecchi di Illuminazione | 0 | FALSE | 2006-01-01 | - | - | S-FLAT 21W T5 4000K Con Schermo
22,0 |  |  | 3000 | 1800 |  | - | 120 | 36 | 28 | YGS222B | 8031453007683 | 10 |  |  | NO | 25000 |  |  | 20 | 1449 | 230 | 230 | FW20 | 20 - Apparecchi di Illuminazione | 0 | TRUE | 2014-10-10 | - | - | S-FLAT 1449mm 22W LED 3000K
22,0 |  |  | 4000 | 1850 |  | - | 120 | 36 | 28 | YGS223B | 8031453007706 | 10 |  |  | NO | 25000 |  |  | 20 | 1449 | 230 | 230 | FW20 | 20 - Apparecchi di Illuminazione | 0 | TRUE | 2014-10-10 | - | - | S-FLAT 1449mm 22W LED 4000K
28 |  | G5 | 4000 | 2400 |  | - | - | 1177 | 44 | YGS2840 | 8031453000776 | 10 |  |  | - |  |  |  | - | - | 230 | 230 | FW20 | 20 - Apparecchi di Illuminazione | 0 | FALSE | 2006-01-01 | - | - | S-FLAT 28W T5 4000K Con Schermo
35 |  | G5 |  |  |  | - | - | 1470 | 44 | YGS35 | 8031453000851 | 10 |  |  | - |  |  |  | - | - | 230 | 230 | FW20 | 20 - Apparecchi di Illuminazione | 0 | FALSE | 2006-01-01 | - | - | S-FLAT 35W T5 - Senza Tubo Fluorescente
8 |  | G5 | 4000 | 400 |  | - | - | 318 | 44 | YGS840 | 8031453000745 | 10 |  |  | - |  |  |  | - | - | 230 | 230 | FW20 | 20 - Apparecchi di Illuminazione | 0 | FALSE | 2006-01-01 | - | - | S-FLAT 8W T5 4000K Con Schermo
15 |  | G13 | 4000 | - |  | - | - | 516 | 64 | YGT152 | 8031453000691 | 5 |  |  | - | - |  |  | - | - | 230 | 230 | FW20 | 20 - Apparecchi di Illuminazione | 0 | FALSE | 2004-02-19 | - | - | Plafoniera 15w 4000k
18 |  | G13 | 4000 |  |  | - | - | 669 | 64 | YGT182 | 8031453000707 | 5 |  |  | - |  |  |  | - | - | 230 | 230 | FW20 | 20 - Apparecchi di Illuminazione | 0 | FALSE | 2004-02-19 | - | - | Plafoniera 18W 4000k
30 |  | G13 | 4000 | - |  | - | - | 914 | 64 | YGT302 | 8031453000714 | 3 |  |  | - | - |  |  | - | - | 230 | 230 | FW20 | 20 - Apparecchi di Illuminazione | 0 | FALSE | 2004-02-19 | - | - | Plafoniera 30w 4000k
36 |  | G13 | 4000 | - |  | - | - | 1279 | 64 | YGT362 | 8031453000721 | 3 |  |  | - | - |  |  | - | - | 230 | 230 | FW20 | 20 - Apparecchi di Illuminazione | 0 | FALSE | 2004-02-19 | - | - | Plafoniera 36W 4000k
58 |  | G13 |  | - |  | - | - | 1585 | 64 | YGT58 | 8031453000868 | 3 |  |  | - | - |  |  | - | - | 230 | 230 | FW20 | 20 - Apparecchi di Illuminazione | 0 | FALSE | 2006-05-24 | - | - | Plafoniera 58W - Senza tubo
[8 empty] | - | - | YSA123 | 8031453000110 | 12 | [10 empty] | FW16 | 16 - Illuminazione Portatile | 0 | FALSE | 2009-03-17 |  |  | ALU "XL" torcia grande alluminio
[8 empty] | - | - | YSA151 | 8031453000134 | 12 | [10 empty] | FW16 | 16 - Illuminazione Portatile | 0 | FALSE | 2009-03-17 |  |  | ALU "S" torcia piccola alluminio
[8 empty] | - | - | YSA152 | 8031453000127 | 12 | [10 empty] | FW16 | 16 - Illuminazione Portatile | 0 | FALSE | 2009-03-17 |  |  | ALU "M" torcia media alluminio
[10 empty] | Z0003 |  | 1 | [10 empty] | FW16 | 16 - Illuminazione Portatile | 0 | FALSE | 2003-03-05 |  |  | K 3,6v 0,75A x NT1/YD1002/YSA123
[10 empty] | Z0004 |  | 1 | [10 empty] | FW16 | 16 - Illuminazione Portatile | 0 | FALSE | 2003-03-05 |  |  | K 2,4v 0,75A x NT2/NT3/YD2008/YD1003
[10 empty] | Z0005 |  | 1 | [10 empty] | FW16 | 16 - Illuminazione Portatile | 0 | FALSE | 2003-03-05 |  |  | K 4,8v 0,5A x Y8838
[10 empty] | Z0006 |  | 1 | [10 empty] | FW16 | 16 - Illuminazione Portatile | 0 | FALSE | 2003-03-05 |  |  | Alogena x KL1
[10 empty] | Z0007 |  | 1 | [10 empty] | FW16 | 16 - Illuminazione Portatile | 0 | FALSE | 2003-03-06 |  |  | Alogena x DD2B
[10 empty] | Z0008 |  | 1 | [10 empty] | FW16 | 16 - Illuminazione Portatile | 0 | FALSE | 2004-02-19 |  |  | Lampada Kripton x YSA151
[10 empty] | Z0009 |  | 1 | [10 empty] | FW16 | 16 - Illuminazione Portatile | 0 | FALSE | 2004-02-19 |  |  | Lampada Kripton x YSA152
[10 empty] | Z0010 |  | 20 | [10 empty] | FW16 | 16 - Illuminazione Portatile | 0 | FALSE | 2004-02-24 |  |  | Alo 0,6w 0,25A 2,2v x PL025 Bl x 2
[10 empty] | Z0011 |  | 1 | [10 empty] | FW16 | 16 - Illuminazione Portatile | 0 | FALSE | 2005-06-15 |  |  | Xenon 4,5v x LED03/BL2
[10 empty] | ZSFL20 |  | 20 | [10 empty] | FW16 | 16 - Illuminazione Portatile | 0 | FALSE | 2006-12-01 |  |  | Batteria 6V/4,5 Ah Piombo-Gel Ricambio x SFL20
5,5 | 39 | E27 | 2700 | 450 | - | - | 180 | 110 | 60 | ZZ01.70101 | 8031453006471 | 5 | Istantanea 100% | 15000 | NO | 15000 | ASSENTE | Classe A+ |  |  | 220 | 240 | FW21 | 21 - Sorgenti a LED | 0 | FALSE | 2014-08-01 | - |  | GOCCIA 5,5W E27 WarmWhite BLISTER
8,5 | 55 | E27 | 2700 | 730 | - | - | 180 | 112 | 60 | ZZ01.70102 | 8031453006488 | 5 | Istantanea 100% | 15000 | NO | 15000 | ASSENTE | Classe A+ |  |  | 220 | 240 | FW21 | 21 - Sorgenti a LED | 0 | FALSE | 2014-08-01 | - |  | GOCCIA 8,5W E27 WarmWhite BLISTER
5,0 | 40 | E14 | 2700 | 450 | - | - | 180 | 107 | 37,5 | ZZ01.70103 | 8031453006495 | 10 | Istantanea 100% | 15000 | NO | 15000 | ASSENTE | Classe A+ |  |  | 220 | 240 | FW21 | 21 - Sorgenti a LED | 0 | FALSE | 2014-08-01 | - |  | OLIVA 5,0W E14 WarmWhite BLISTER
5,0 | 39 | E14 | 2700 | 450 | - | - | 180 | 82 | 45 | ZZ01.70104 | 8031453006501 | 10 | Istantanea 100% | 15000 | NO | 15000 | ASSENTE | Classe A+ |  |  | 220 | 240 | FW21 | 21 - Sorgenti a LED | 0 | FALSE | 2014-08-01 | - |  | SFERA 5,0W E14 WarmWhite BLISTER
6,0 | 40 | GU10 | 2700 | 300 | 270 | 900 | 30 | 58 | 50 | ZZ01.70105 | 8031453006518 | 10 | Istantanea 100% | 15000 | NO | 15000 | ASSENTE | Classe A+ |  |  | 220 | 240 | FW21 | 21 - Sorgenti a LED | 0 | FALSE | 2014-08-01 | - |  | Spot 6,0W GU10 WarmWhite BLISTER
10,0 | 60 | E27 | 2700 | 810 | - | - | 180 | 125 | 95 | ZZ01.70106 | 8031453006525 | 5 | Istantanea 100% | 15000 | NO | 15000 | ASSENTE | Classe A+ |  |  | 220 | 240 | FW21 | 21 - Sorgenti a LED | 0 | FALSE | 2014-08-01 | - |  | GLOBO95 10,0W E27 WarmWhite BLISTER
11,0 | 67 | E27 | 2700 | 920 | - | - | 180 | 120 | 65 | ZZ01.70107 | 8031453011390 | 5 | Istantanea 100% | 15000 | NO | 15000 | ASSENTE | Classe A+ |  |  | 220 | 240 | FW21 | 21 - Sorgenti a LED | 0 | FALSE | 2015-05-20 | - |  | GOCCIA 11,0W E27 WarmWhite BLISTER
3,0 | 25 | E14 | 2700 | 250 | - | - | 180 | 107 | 37,5 | ZZ01.70108 | 8031453011420 | 10 | Istantanea 100% | 15000 | NO | 15000 | ASSENTE | Classe A+ |  |  | 220 | 240 | FW21 | 21 - Sorgenti a LED | 0 | FALSE | 2015-05-20 | - |  | OLIVA 3,0W E14 WarmWhite BLISTER
3,0 | 25 | E14 | 2700 | 250 | - | - | 180 | 82 | 45 | ZZ01.70109 | 8031453011451 | 10 | Istantanea 100% | 15000 | NO | 15000 | ASSENTE | Classe A+ |  |  | 220 | 240 | FW21 | 21 - Sorgenti a LED | 0 | FALSE | 2015-05-20 | - |  | SFERA 3,0W E14 WarmWhite BLISTER
5,0 | 40 | E27 | 2700 | 450 | - | - | 180 | 78 | 45 | ZZ01.70110 | 8031453011482 | 10 | Istantanea 100% | 15000 | NO | 15000 | ASSENTE | Classe A+ |  |  | 220 | 240 | FW21 | 21 - Sorgenti a LED | 0 | FALSE | 2015-05-20 | - |  | SFERA 5,0W E27 WarmWhite BLISTER
6,0 | 27 | GU5.3 | 2700 | 300 | 270 | 900 | 30 | 51 | 50 | ZZ01.70111 | 8031453011512 | 10 | Istantanea 100% | 15000 | NO | 15000 | ASSENTE | Classe A+ |  |  | 12 | 12 | FW21 | 21 - Sorgenti a LED | 0 | FALSE | 2015-05-20 | - |  | Spot 6,0W GU5,3 Warmwhite BLISTER
15,0 | 100 | E27 | 2700 | 1520 | - | - | 180 | 128 | 70 | ZZ01.70112 | 8031453014070 | 5 | Istantanea 100% | 15000 | NO | 15000 | ASSENTE | Classe A+ |  |  | 220 | 240 | FW21 | 21 - Sorgenti a LED | 0 | FALSE | 2015-12-18 | - |  | GOCCIA 15,0W E27 WarmWhite BLISTER
5,0 | 40 | E14 | 5000 | 470 | - | - | 180 | 82 | 45 | ZZ01.70113 | 8031453014131 | 10 | Istantanea 100% | 15000 | NO | 15000 | ASSENTE | Classe A+ |  |  | 220 | 240 | FW21 | 21 - Sorgenti a LED | 0 | FALSE | 2015-12-18 | - |  | SFERA 5,0W E14 Daylight BLISTER
5,0 | 40 | E14 | 5000 | 470 | - | - | 180 | 107 | 37,5 | ZZ01.70114 | 8031453014100 | 10 | Istantanea 100% | 15000 | NO | 15000 | ASSENTE | Classe A+ |  |  | 220 | 240 | FW21 | 21 - Sorgenti a LED | 0 | FALSE | 2015-12-18 | - |  | OLIVA 5,0W E14 Daylight BLISTER
11,0 | 69 | E27 | 5000 | 950 | - | - | 180 | 120 | 65 | ZZ01.70115 | 8031453014162 | 5 | Istantanea 100% | 15000 | NO | 15000 | ASSENTE | Classe A+ |  |  | 220 | 240 | FW21 | 21 - Sorgenti a LED | 0 | FALSE | 2015-12-18 | - |  | GOCCIA 11,0W E27 Daylight BLISTER
28 | 37 | E27 | 2900 | 370 | - | - | - | 98 | 55 | ZZ01.70201 | 8031453006532 | 10 | Istantanea 100% | 8000 | SI | 2000 | ASSENTE | Classe D |  |  | 230 | 230 | FW08 | 08 - Alogene | 0 | FALSE | 2014-08-04 |  |  | Goccia Alogena CH 28W E27
42 | 55 | E27 | 2900 | 625 | - | - | - | 98 | 55 | ZZ01.70202 | 8031453006549 | 10 | Istantanea 100% | 8000 | SI | 2000 | ASSENTE | Classe D |  |  | 230 | 230 | FW08 | 08 - Alogene | 0 | FALSE | 2014-08-04 |  |  | Goccia Alogena CH 42W E27
53 | 69 | E27 | 2900 | 835 | - | - | - | 98 | 55 | ZZ01.70203 | 8031453006556 | 10 | Istantanea 100% | 8000 | SI | 2000 | ASSENTE | Classe D |  |  | 230 | 230 | FW08 | 08 - Alogene | 0 | FALSE | 2014-08-04 |  |  | Goccia Alogena CH 53W E27
70 | 91 | E27 | 2900 | 1180 | - | - | - | 98 | 55 | ZZ01.70204 | 8031453006563 | 10 | Istantanea 100% | 8000 | SI | 2000 | ASSENTE | Classe D |  |  | 230 | 230 | FW08 | 08 - Alogene | 0 | FALSE | 2014-08-04 |  |  | Goccia Alogena CH 70W E27
105 | 135 | E27 | 2900 | 1900 | - | - | - | 98 | 55 | ZZ01.70205 | 8031453006570 | 10 | Istantanea 100% | 8000 | SI | 2000 | ASSENTE | Classe D |  |  | 230 | 230 | FW08 | 08 - Alogene | 0 | FALSE | 2014-08-04 |  |  | Goccia Alogena CH 105W E27
28 | 37 | E27 | 2900 | 370 | - | - | - | 72 | 45 | ZZ01.70206 | 8031453006587 | 10 | Istantanea 100% | 8000 | SI | 2000 | ASSENTE | Classe D |  |  | 230 | 230 | FW08 | 08 - Alogene | 0 | FALSE | 2014-08-04 |  |  | Sfera Alogena CH 28W E27
28 | 37 | E14 | 2900 | 370 | - | - | - | 78 | 45 | ZZ01.70207 | 8031453006594 | 10 | Istantanea 100% | 8000 | SI | 2000 | ASSENTE | Classe D |  |  | 230 | 230 | FW08 | 08 - Alogene | 0 | FALSE | 2014-08-04 |  |  | Sfera Alogena CH 28W E14
42 | 55 | E27 | 2900 | 625 | - | - | - | 72 | 45 | ZZ01.70208 | 8031453006600 | 10 | Istantanea 100% | 8000 | SI | 2000 | ASSENTE | Classe D |  |  | 230 | 230 | FW08 | 08 - Alogene | 0 | FALSE | 2014-08-04 |  |  | Sfera Alogena CH 42W E27
42 | 55 | E14 | 2900 | 625 | - | - | - | 78 | 45 | ZZ01.70209 | 8031453006617 | 10 | Istantanea 100% | 8000 | SI | 2000 | ASSENTE | Classe D |  |  | 230 | 230 | FW08 | 08 - Alogene | 0 | FALSE | 2014-08-04 |  |  | Sfera Alogena CH 42W E14
28 | 37 | E14 | 2900 | 370 | - | - | - | 100 | 35 | ZZ01.70210 | 8031453006624 | 10 | Istantanea 100% | 8000 | SI | 2000 | ASSENTE | Classe D |  |  | 230 | 230 | FW08 | 08 - Alogene | 0 | FALSE | 2014-08-04 |  |  | Oliva Alogena CH 28W E14
42 | 55 | E14 | 2900 | 625 | - | - | - | 100 | 35 | ZZ01.70211 | 8031453006631 | 10 | Istantanea 100% | 8000 | SI | 2000 | ASSENTE | Classe D |  |  | 230 | 230 | FW08 | 08 - Alogene | 0 | FALSE | 2014-08-04 |  |  | Oliva Alogena CH 42W E14
28 | 37 | E14 | 2900 | 370 | - | - | - | 95 | 35 | ZZ01.70212 | 8031453006648 | 10 | Istantanea 100% | 8000 | SI | 2000 | ASSENTE | Classe D |  |  | 230 | 230 | FW08 | 08 - Alogene | 0 | FALSE | 2014-08-04 |  |  | Tortiglione Alogena CH 28W E14
42 | 55 | E14 | 2900 | 625 | - | - | - | 95 | 35 | ZZ01.70213 | 8031453006655 | 10 | Istantanea 100% | 8000 | SI | 2000 | ASSENTE | Classe D |  |  | 230 | 230 | FW08 | 08 - Alogene | 0 | FALSE | 2014-08-04 |  |  | Tortiglione Alogena CH 42W E14
70 | 91 | E27 | 2900 | 1180 | - | - | - | 165 | 125 | ZZ01.70214 | 8031453006662 | 20 | Istantanea 100% | 8000 | SI | 2000 | ASSENTE | Classe D |  |  | 230 | 230 | FW08 | 08 - Alogene | 0 | FALSE | 2014-08-04 |  |  | Globo126 Alogena CH 70W E27
40 | 50 | GU10 | 2900 | 390 | 300 | 600 | 36 | 54 | 50 | ZZ01.70215 | 8031453006679 | 10 | Istantanea 100% | 8000 | SI | 2000 | ASSENTE | Classe D |  |  | 230 | 230 | FW08 | 08 - Alogene | 0 | FALSE | 2014-08-05 |  |  | Alo JDR 40W 230V GU10
16 | 28 | G4 | 2900 | 260 | - | - | - | 31 | 8 | ZZ01.70216 | 8031453006686 | 20 | Istantanea 100% | 8000 | SI | 2000 | ASSENTE | Classe C |  |  | 12 | 12 | FW08 | 08 - Alogene | 0 | FALSE | 2014-08-05 |  |  | Alo JC 16W 12V G4 - 2pz
80 | 100 | R7s | 2900 | 1380 | - | - | - | 79 | 9 | ZZ01.70217 | 8031453007867 | 20 | Istantanea 100% | 8000 | SI | 2000 | ASSENTE | Classe D |  |  | 230 | 230 | FW08 | 08 - Alogene | 0 | FALSE | 2014-11-13 |  |  | Alo J 80W 79mm R7s
120 | 150 | R7s | 2900 | 2250 | - | - | - | 79 | 9 | ZZ01.70218 | 8031453007898 | 20 | Istantanea 100% | 8000 | SI | 2000 | ASSENTE | Classe D |  |  | 230 | 230 | FW08 | 08 - Alogene | 0 | FALSE | 2014-11-13 |  |  | Alo J 120W 79mm R7s
160 | 200 | R7s | 2900 | 3100 | - | - | - | 119 | 9 | ZZ01.70219 | 8031453007928 | 20 | Istantanea 100% | 8000 | SI | 2000 | ASSENTE | Classe D |  |  | 230 | 230 | FW08 | 08 - Alogene | 0 | FALSE | 2014-11-13 |  |  | Alo J 160W 119mm R7s
230 | 300 | R7s | 2900 | 5100 | - | - | - | 119 | 9 | ZZ01.70220 | 8031453007959 | 20 | Istantanea 100% | 8000 | SI | 2000 | ASSENTE | Classe D |  |  | 230 | 230 | FW08 | 08 - Alogene | 0 | FALSE | 2014-11-13 |  |  | Alo J 230W 119mm R7s
400 | 500 | R7s | 2900 | 9500 | - | - | - | 119 | 9 | ZZ01.70221 | 8031453007980 | 20 | Istantanea 100% | 8000 | SI | 2000 | ASSENTE | Classe D |  |  | 230 | 230 | FW08 | 08 - Alogene | 0 | FALSE | 2014-11-13 |  |  | Alo J 400W 119mm R7s
80 | 100 | R7s | 2900 | 1380 | - | - | - | 119 | 9 | ZZ01.70222 | 8031453009649 | 20 | Istantanea 100% | 8000 | SI | 2000 | ASSENTE | Classe D |  |  | 230 | 230 | FW08 | 08 - Alogene | 0 | FALSE | 2015-03-13 |  |  | Alo J 80W 119mm R7s
120 | 150 | R7s | 2900 | 2250 | - | - | - | 119 | 9 | ZZ01.70223 | 8031453009670 | 20 | Istantanea 100% | 8000 | SI | 2000 | ASSENTE | Classe D |  |  | 230 | 230 | FW08 | 08 - Alogene | 0 | FALSE | 2015-03-13 |  |  | Alo J 120W 119mm R7s
18 | 24 | E14 | 2900 | 205 | - | - | - | 78 | 45 | ZZ01.70224 | 8031453009700 | 10 | Istantanea 100% | 8000 | SI | 2000 | ASSENTE | Classe D |  |  | 230 | 230 | FW08 | 08 - Alogene | 0 | FALSE | 2015-03-13 |  |  | Sfera Alogena CH 18W E14
18 | 24 | E14 | 2900 | 205 | - | - | - | 100 | 35 | ZZ01.70225 | 8031453009731 | 10 | Istantanea 100% | 8000 | SI | 2000 | ASSENTE | Classe D |  |  | 230 | 230 | FW08 | 08 - Alogene | 0 | FALSE | 2015-03-13 |  |  | Oliva Alogena CH 18W E14
18 | 24 | E14 | 2900 | 205 | - | - | - | 95 | 35 | ZZ01.70226 | 8031453009762 | 10 | Istantanea 100% | 8000 | SI | 2000 | ASSENTE | Classe D |  |  | 230 | 230 | FW08 | 08 - Alogene | 0 | FALSE | 2015-03-13 |  |  | Tortiglione Alogeno CH 18W E14
| - |  |  |  | - | - | - |  |  | ZZ01.EXPOBL |  | 1 | - | - | - | [5 empty] | - | - | FW05 | 05 - Elettroniche Compatte | 0 | FALSE | 2015-01-28 |  |  | Espositore blister metallo 36 ganci ed una cesta.
| - |  |  |  | - | - | - |  |  | ZZ01.EXPOLED |  | 4 | - | - | - | [5 empty] | - | - | FW05 | 05 - Elettroniche Compatte | 0 | FALSE | 2015-01-28 |  |  | Espositore demo elettrificato da tavolo con copertura - Grafica BLU a marchio Max8. Per lampade CFL e LED.
15 |  | E14 | 2700 | 100 |  | - | - | 48 | 22 | ZZ01.PP15MFF240 | 8031453015473 | 10 | Istantanea 100% |  | SI | 1000 |  | Classe E |  |  | 240 | 240 | FW01 | 01 - Incandescenza | 0 | FALSE | 2016-03-29 |  |  | P.Pera x Forni CH 15W E14 240V 300°
15 |  | E14 | 2700 | 100 |  | - | - | 58 | 26 | ZZ01.PP15MFR240 | 8031453015497 | 10 | Istantanea 100% |  | SI | 1000 |  | Classe E |  |  | 240 | 240 | FW01 | 01 - Incandescenza | 0 | FALSE | 2016-03-29 |  |  | P.Pera x Frigo CH 15W E14 240V
10,0 |  |  | 3000 | 700 |  | 215 | 120 | 85 | 250 | ZZ02.COCO102 |  | 5 |  |  | NO | 25000 |  |  | 44 | 250 | 220 | 240 | FW20 | 20 - Apparecchi di Illuminazione | 0 | FALSE | 2017-09-04 | - | - | COCO 250mm 10,0W 220/240V WarmWhite OEM
16,0 |  |  | 3000 | 1100 |  | 348 | 120 | 85 | 300 | ZZ02.COCO162 |  | 5 |  |  | NO | 25000 |  |  | 44 | 300 | 220 | 240 | FW20 | 20 - Apparecchi di Illuminazione | 0 | FALSE | 2017-09-04 | - | - | COCO 300mm 16,0W 220/240V WarmWhite OEM
16,0 |  |  | 4000 | 1200 |  | 348 | 120 | 85 | 300 | ZZ02.COCO163 |  | 5 |  |  | NO | 25000 |  |  | 44 | 300 | 220 | 240 | FW20 | 20 - Apparecchi di Illuminazione | 0 | FALSE | 2017-09-04 | - | - | COCO 300mm 16,0W 220/240V CoolWhite OEM
21,0 |  |  | 3000 | 1500 |  | 458 | 120 | 85 | 350 | ZZ02.COCO212 |  | 5 |  |  | NO | 25000 |  |  | 44 | 350 | 220 | 240 | FW20 | 20 - Apparecchi di Illuminazione | 0 | FALSE | 2017-09-04 | - | - | COCO 350mm 21,0W 220/240V WarmWhite OEM
30,0 |  |  | 3000 | 3000 |  | - | 120 | 10,5 | 595 | ZZ02.LD2PAN3052 |  | 2 |  |  | NO | 25000 | ASSENTE |  | 20 | 595 | 220 | 240 | FW20 | 20 - Apparecchi di Illuminazione | 0 | FALSE | 2017-09-04 | - | - | Panel 600x600mm 30W WW OEM
30,0 |  |  | 3000 | 3000 |  | - | 120 | 10,5 | 295 | ZZ02.LD2PAN3052B |  | 2 |  |  | NO | 25000 | ASSENTE |  | 20 | 1195 | 220 | 240 | FW20 | 20 - Apparecchi di Illuminazione | 0 | FALSE | 2017-09-04 | - | - | Panel 300x1200mm 30W WW OEM
30,0 |  |  | 4000 | 3000 |  | - | 120 | 10,5 | 595 | ZZ02.LD2PAN3053 |  | 2 |  |  | NO | 25000 | ASSENTE |  | 20 | 595 | 220 | 240 | FW20 | 20 - Apparecchi di Illuminazione | 0 | FALSE | 2017-09-04 | - | - | Panel 600x600mm 30W CW OEM
30,0 |  |  | 4000 | 3000 |  | - | 120 | 10,5 | 295 | ZZ02.LD2PAN3053B |  | 2 |  |  | NO | 25000 | ASSENTE |  | 20 | 1195 | 220 | 240 | FW20 | 20 - Apparecchi di Illuminazione | 0 | FALSE | 2017-09-04 | - | - | Panel 300x1200mm 30W CW OEM